## Лист1
Проводник | Откуда идет | Куда поступает | Данные провода | Примечание | Кл ряд шкафа | Номер кл | Кл ряд оборудования | Номер кл
АСУ ТП ВК F0CJU01
F0-A1 | XT1:1 | 1X:1 | КВВГнг(А)-LS 19х1,0 (5р) | se0001 | 1 | 1 | 1 | 1
| XT1:2 | 1X:3 |  |  | 1 | 2 | 1 | 3
| XT1:3 | 1X:4 |  |  | 1 | 3 | 1 | 4
| XT1:4 | 1X:7 |  |  | 1 | 4 | 1 | 7
| XT1:5 | 1X:10 |  |  | 1 | 5 | 1 | 10
| XT1:6 | 1X:13 |  |  | 1 | 6 | 1 | 13
| XT1:7 | 1X:8 |  |  | 1 | 7 | 1 | 8
| XT1:8 | 1X:9 |  |  | 1 | 8 | 1 | 9
| XT1:9 | 1X:14 |  |  | 1 | 9 | 1 | 14
| XT1:10 | 1X:15 |  |  | 1 | 10 | 1 | 15
| XT1:11 | 1X:16 |  |  | 1 | 11 | 1 | 16
| XT1:12 | 1X:24 |  |  | 1 | 12 | 1 | 24
| XT1:13 | 1X:22 |  |  | 1 | 13 | 1 | 22
| XT1:14 | 1X:23 |  |  | 1 | 14 | 1 | 23
F0-A3 | XT2:1 | 2X:1 | КВВГнг(А)-LS 19х1,0 (5р) | se0001 | 2 | 1 | 2 | 1
| XT2:2 | 2X:3 |  |  | 2 | 2 | 2 | 3
| XT2:3 | 2X:4 |  |  | 2 | 3 | 2 | 4
| XT2:4 | 2X:7 |  |  | 2 | 4 | 2 | 7
| XT2:5 | 2X:10 |  |  | 2 | 5 | 2 | 10
| XT2:6 | 2X:13 |  |  | 2 | 6 | 2 | 13
| XT2:7 | 2X:8 |  |  | 2 | 7 | 2 | 8
| XT2:8 | 2X:9 |  |  | 2 | 8 | 2 | 9
| XT2:9 | 2X:14 |  |  | 2 | 9 | 2 | 14
| XT2:10 | 2X:15 |  |  | 2 | 10 | 2 | 15
| XT2:11 | 2X:16 |  |  | 2 | 11 | 2 | 16
| XT2:12 | 2X:24 |  |  | 2 | 12 | 2 | 24
| XT2:13 | 2X:22 |  |  | 2 | 13 | 2 | 22
| XT2:14 | 2X:23 |  |  | 2 | 14 | 2 | 23
F0-A5 | XT3:1 | 3X:1 | КВВГнг(А)-LS 19х1,0 (5р) | se0001 | 3 | 1 | 3 | 1
| XT3:2 | 3X:3 |  |  | 3 | 2 | 3 | 3
| XT3:3 | 3X:4 |  |  | 3 | 3 | 3 | 4
| XT3:4 | 3X:7 |  |  | 3 | 4 | 3 | 7
| XT3:5 | 3X:10 |  |  | 3 | 5 | 3 | 10
| XT3:6 | 3X:13 |  |  | 3 | 6 | 3 | 13
| XT3:7 | 3X:8 |  |  | 3 | 7 | 3 | 8
| XT3:8 | 3X:9 |  |  | 3 | 8 | 3 | 9
| XT3:9 | 3X:14 |  |  | 3 | 9 | 3 | 14
| XT3:10 | 3X:15 |  |  | 3 | 10 | 3 | 15
| XT3:11 | 3X:16 |  |  | 3 | 11 | 3 | 16
| XT3:12 | 3X:24 |  |  | 3 | 12 | 3 | 24
| XT3:13 | 3X:22 |  |  | 3 | 13 | 3 | 22
| XT3:14 | 3X:23 |  |  | 3 | 14 | 3 | 23
F0-A7 | XT4:1 | 4X:1 | КВВГнг(А)-LS 19х1,0 (5р) | se0001 | 4 | 1 | 4 | 1
| XT4:2 | 4X:3 |  |  | 4 | 2 | 4 | 3
| XT4:3 | 4X:4 |  |  | 4 | 3 | 4 | 4
| XT4:4 | 4X:7 |  |  | 4 | 4 | 4 | 7
| XT4:5 | 4X:10 |  |  | 4 | 5 | 4 | 10
| XT4:6 | 4X:13 |  |  | 4 | 6 | 4 | 13
| XT4:7 | 4X:8 |  |  | 4 | 7 | 4 | 8
| XT4:8 | 4X:9 |  |  | 4 | 8 | 4 | 9
| XT4:9 | 4X:14 |  |  | 4 | 9 | 4 | 14
| XT4:10 | 4X:15 |  |  | 4 | 10 | 4 | 15
| XT4:11 | 4X:16 |  |  | 4 | 11 | 4 | 16
| XT4:12 | 4X:24 |  |  | 4 | 12 | 4 | 24
| XT4:13 | 4X:22 |  |  | 4 | 13 | 4 | 22
| XT4:14 | 4X:23 |  |  | 4 | 14 | 4 | 23
F0-A9 | XT5:1 | 5X:1 | КВВГнг(А)-LS 19х1,0 (5р) | se0001 | 5 | 1 | 5 | 1
| XT5:2 | 5X:3 |  |  | 5 | 2 | 5 | 3
| XT5:3 | 5X:4 |  |  | 5 | 3 | 5 | 4
| XT5:4 | 5X:7 |  |  | 5 | 4 | 5 | 7
| XT5:5 | 5X:10 |  |  | 5 | 5 | 5 | 10
| XT5:6 | 5X:13 |  |  | 5 | 6 | 5 | 13
| XT5:7 | 5X:8 |  |  | 5 | 7 | 5 | 8
| XT5:8 | 5X:9 |  |  | 5 | 8 | 5 | 9
| XT5:9 | 5X:14 |  |  | 5 | 9 | 5 | 14
| XT5:10 | 5X:15 |  |  | 5 | 10 | 5 | 15
| XT5:11 | 5X:16 |  |  | 5 | 11 | 5 | 16
| XT5:12 | 5X:24 |  |  | 5 | 12 | 5 | 24
| XT5:13 | 5X:22 |  |  | 5 | 13 | 5 | 22
| XT5:14 | 5X:23 |  |  | 5 | 14 | 5 | 23
F0-A11 | XT6:1 | 6X:1 | КВВГнг(А)-LS 19х1,0 (5р) | se0001 | 6 | 1 | 6 | 1
| XT6:2 | 6X:3 |  |  | 6 | 2 | 6 | 3
| XT6:3 | 6X:4 |  |  | 6 | 3 | 6 | 4
| XT6:4 | 6X:7 |  |  | 6 | 4 | 6 | 7
| XT6:5 | 6X:10 |  |  | 6 | 5 | 6 | 10
| XT6:6 | 6X:13 |  |  | 6 | 6 | 6 | 13
| XT6:7 | 6X:8 |  |  | 6 | 7 | 6 | 8
| XT6:8 | 6X:9 |  |  | 6 | 8 | 6 | 9
| XT6:9 | 6X:14 |  |  | 6 | 9 | 6 | 14
| XT6:10 | 6X:15 |  |  | 6 | 10 | 6 | 15
| XT6:11 | 6X:16 |  |  | 6 | 11 | 6 | 16
| XT6:12 | 6X:24 |  |  | 6 | 12 | 6 | 24
| XT6:13 | 6X:22 |  |  | 6 | 13 | 6 | 22
| XT6:14 | 6X:23 |  |  | 6 | 14 | 6 | 23
F0-A13 | XT7:1 | 7X:1 | КВВГнг(А)-LS 19х1,0 (5р) | se0001 | 7 | 1 | 7 | 1
| XT7:2 | 7X:3 |  |  | 7 | 2 | 7 | 3
| XT7:3 | 7X:4 |  |  | 7 | 3 | 7 | 4
| XT7:4 | 7X:7 |  |  | 7 | 4 | 7 | 7
| XT7:5 | 7X:10 |  |  | 7 | 5 | 7 | 10
| XT7:6 | 7X:13 |  |  | 7 | 6 | 7 | 13
| XT7:7 | 7X:8 |  |  | 7 | 7 | 7 | 8
| XT7:8 | 7X:9 |  |  | 7 | 8 | 7 | 9
| XT7:9 | 7X:14 |  |  | 7 | 9 | 7 | 14
| XT7:10 | 7X:15 |  |  | 7 | 10 | 7 | 15
| XT7:11 | 7X:16 |  |  | 7 | 11 | 7 | 16
| XT7:12 | 7X:24 |  |  | 7 | 12 | 7 | 24
| XT7:13 | 7X:22 |  |  | 7 | 13 | 7 | 22
| XT7:14 | 7X:23 |  |  | 7 | 14 | 7 | 23
F0-A15 | XT8:1 | 8X:1 | КВВГнг(А)-LS 19х1,0 (5р) | se0001 | 8 | 1 | 8 | 1
| XT8:2 | 8X:3 |  |  | 8 | 2 | 8 | 3
| XT8:3 | 8X:4 |  |  | 8 | 3 | 8 | 4
| XT8:4 | 8X:7 |  |  | 8 | 4 | 8 | 7
| XT8:5 | 8X:10 |  |  | 8 | 5 | 8 | 10
| XT8:6 | 8X:13 |  |  | 8 | 6 | 8 | 13
| XT8:7 | 8X:8 |  |  | 8 | 7 | 8 | 8
| XT8:8 | 8X:9 |  |  | 8 | 8 | 8 | 9
| XT8:9 | 8X:14 |  |  | 8 | 9 | 8 | 14
| XT8:10 | 8X:15 |  |  | 8 | 10 | 8 | 15
| XT8:11 | 8X:16 |  |  | 8 | 11 | 8 | 16
| XT8:12 | 8X:24 |  |  | 8 | 12 | 8 | 24
| XT8:13 | 8X:22 |  |  | 8 | 13 | 8 | 22
| XT8:14 | 8X:23 |  |  | 8 | 14 | 8 | 23
F0-A17 | XT9:1 | 9X:1 | КВВГнг(А)-LS 19х1,0 (5р) | se0001 | 9 | 1 | 9 | 1
| XT9:2 | 9X:3 |  |  | 9 | 2 | 9 | 3
| XT9:3 | 9X:4 |  |  | 9 | 3 | 9 | 4
| XT9:4 | 9X:7 |  |  | 9 | 4 | 9 | 7
| XT9:5 | 9X:10 |  |  | 9 | 5 | 9 | 10
| XT9:6 | 9X:13 |  |  | 9 | 6 | 9 | 13
| XT9:7 | 9X:8 |  |  | 9 | 7 | 9 | 8
| XT9:8 | 9X:9 |  |  | 9 | 8 | 9 | 9
| XT9:9 | 9X:14 |  |  | 9 | 9 | 9 | 14
| XT9:10 | 9X:15 |  |  | 9 | 10 | 9 | 15
| XT9:11 | 9X:16 |  |  | 9 | 11 | 9 | 16
| XT9:12 | 9X:24 |  |  | 9 | 12 | 9 | 24
| XT9:13 | 9X:22 |  |  | 9 | 13 | 9 | 22
| XT9:14 | 9X:23 |  |  | 9 | 14 | 9 | 23
F0-A19 | XT10:1 | 10X:1 | КВВГнг(А)-LS 19х1,0 (5р) | se0001 | 10 | 1 | 10 | 1
| XT10:2 | 10X:3 |  |  | 10 | 2 | 10 | 3
| XT10:3 | 10X:4 |  |  | 10 | 3 | 10 | 4
| XT10:4 | 10X:7 |  |  | 10 | 4 | 10 | 7
| XT10:5 | 10X:10 |  |  | 10 | 5 | 10 | 10
| XT10:6 | 10X:13 |  |  | 10 | 6 | 10 | 13
| XT10:7 | 10X:8 |  |  | 10 | 7 | 10 | 8
| XT10:8 | 10X:9 |  |  | 10 | 8 | 10 | 9
| XT10:9 | 10X:14 |  |  | 10 | 9 | 10 | 14
| XT10:10 | 10X:15 |  |  | 10 | 10 | 10 | 15
| XT10:11 | 10X:16 |  |  | 10 | 11 | 10 | 16
| XT10:12 | 10X:24 |  |  | 10 | 12 | 10 | 24
| XT10:13 | 10X:22 |  |  | 10 | 13 | 10 | 22
| XT10:14 | 10X:23 |  |  | 10 | 14 | 10 | 23
F0-A21 | XT11:1 | 11X:1 | КВВГнг(А)-LS 19х1,0 (5р) | se0001 | 11 | 1 | 11 | 1
| XT11:2 | 11X:3 |  |  | 11 | 2 | 11 | 3
| XT11:3 | 11X:4 |  |  | 11 | 3 | 11 | 4
| XT11:4 | 11X:7 |  |  | 11 | 4 | 11 | 7
| XT11:5 | 11X:10 |  |  | 11 | 5 | 11 | 10
| XT11:6 | 11X:13 |  |  | 11 | 6 | 11 | 13
| XT11:7 | 11X:8 |  |  | 11 | 7 | 11 | 8
| XT11:8 | 11X:9 |  |  | 11 | 8 | 11 | 9
| XT11:9 | 11X:14 |  |  | 11 | 9 | 11 | 14
| XT11:10 | 11X:15 |  |  | 11 | 10 | 11 | 15
| XT11:11 | 11X:16 |  |  | 11 | 11 | 11 | 16
| XT11:12 | 11X:24 |  |  | 11 | 12 | 11 | 24
| XT11:13 | 11X:22 |  |  | 11 | 13 | 11 | 22
| XT11:14 | 11X:23 |  |  | 11 | 14 | 11 | 23
F0-A23 | XT12:1 | 12X:1 | КВВГнг(А)-LS 19х1,0 (5р) | se0001 | 12 | 1 | 12 | 1
| XT12:2 | 12X:3 |  |  | 12 | 2 | 12 | 3
| XT12:3 | 12X:4 |  |  | 12 | 3 | 12 | 4
| XT12:4 | 12X:7 |  |  | 12 | 4 | 12 | 7
| XT12:5 | 12X:10 |  |  | 12 | 5 | 12 | 10
| XT12:6 | 12X:13 |  |  | 12 | 6 | 12 | 13
| XT12:7 | 12X:8 |  |  | 12 | 7 | 12 | 8
| XT12:8 | 12X:9 |  |  | 12 | 8 | 12 | 9
| XT12:9 | 12X:14 |  |  | 12 | 9 | 12 | 14
| XT12:10 | 12X:15 |  |  | 12 | 10 | 12 | 15
| XT12:11 | 12X:16 |  |  | 12 | 11 | 12 | 16
| XT12:12 | 12X:24 |  |  | 12 | 12 | 12 | 24
| XT12:13 | 12X:22 |  |  | 12 | 13 | 12 | 22
| XT12:14 | 12X:23 |  |  | 12 | 14 | 12 | 23
F0-A25 | XT13:1 | 13X:1 | КВВГнг(А)-LS 19х1,0 (5р) | se0001 | 13 | 1 | 13 | 1
| XT13:2 | 13X:3 |  |  | 13 | 2 | 13 | 3
| XT13:3 | 13X:4 |  |  | 13 | 3 | 13 | 4
| XT13:4 | 13X:7 |  |  | 13 | 4 | 13 | 7
| XT13:5 | 13X:10 |  |  | 13 | 5 | 13 | 10
| XT13:6 | 13X:13 |  |  | 13 | 6 | 13 | 13
| XT13:7 | 13X:8 |  |  | 13 | 7 | 13 | 8
| XT13:8 | 13X:9 |  |  | 13 | 8 | 13 | 9
| XT13:9 | 13X:14 |  |  | 13 | 9 | 13 | 14
| XT13:10 | 13X:15 |  |  | 13 | 10 | 13 | 15
| XT13:11 | 13X:16 |  |  | 13 | 11 | 13 | 16
| XT13:12 | 13X:24 |  |  | 13 | 12 | 13 | 24
| XT13:13 | 13X:22 |  |  | 13 | 13 | 13 | 22
| XT13:14 | 13X:23 |  |  | 13 | 14 | 13 | 23
F0-A27 | XT14:1 | 14X:1 | КВВГнг(А)-LS 19х1,0 (5р) | se0001 | 14 | 1 | 14 | 1
| XT14:2 | 14X:3 |  |  | 14 | 2 | 14 | 3
| XT14:3 | 14X:4 |  |  | 14 | 3 | 14 | 4
| XT14:4 | 14X:7 |  |  | 14 | 4 | 14 | 7
| XT14:5 | 14X:10 |  |  | 14 | 5 | 14 | 10
| XT14:6 | 14X:13 |  |  | 14 | 6 | 14 | 13
| XT14:7 | 14X:8 |  |  | 14 | 7 | 14 | 8
| XT14:8 | 14X:9 |  |  | 14 | 8 | 14 | 9
| XT14:9 | 14X:14 |  |  | 14 | 9 | 14 | 14
| XT14:10 | 14X:15 |  |  | 14 | 10 | 14 | 15
| XT14:11 | 14X:16 |  |  | 14 | 11 | 14 | 16
| XT14:12 | 14X:24 |  |  | 14 | 12 | 14 | 24
| XT14:13 | 14X:22 |  |  | 14 | 13 | 14 | 22
| XT14:14 | 14X:23 |  |  | 14 | 14 | 14 | 23
F0-A29 | XT15:1 | 15X:1 | КВВГнг(А)-LS 19х1,0 (5р) | se0001 | 15 | 1 | 15 | 1
| XT15:2 | 15X:3 |  |  | 15 | 2 | 15 | 3
| XT15:3 | 15X:4 |  |  | 15 | 3 | 15 | 4
| XT15:4 | 15X:7 |  |  | 15 | 4 | 15 | 7
| XT15:5 | 15X:10 |  |  | 15 | 5 | 15 | 10
| XT15:6 | 15X:13 |  |  | 15 | 6 | 15 | 13
| XT15:7 | 15X:8 |  |  | 15 | 7 | 15 | 8
| XT15:8 | 15X:9 |  |  | 15 | 8 | 15 | 9
| XT15:9 | 15X:14 |  |  | 15 | 9 | 15 | 14
| XT15:10 | 15X:15 |  |  | 15 | 10 | 15 | 15
| XT15:11 | 15X:16 |  |  | 15 | 11 | 15 | 16
| XT15:12 | 15X:24 |  |  | 15 | 12 | 15 | 24
| XT15:13 | 15X:22 |  |  | 15 | 13 | 15 | 22
| XT15:14 | 15X:23 |  |  | 15 | 14 | 15 | 23
F0-A31 | XT16:1 | 16X:1 | КВВГнг(А)-LS 19х1,0 (5р) | se0001 | 16 | 1 | 16 | 1
| XT16:2 | 16X:3 |  |  | 16 | 2 | 16 | 3
| XT16:3 | 16X:4 |  |  | 16 | 3 | 16 | 4
| XT16:4 | 16X:7 |  |  | 16 | 4 | 16 | 7
| XT16:5 | 16X:10 |  |  | 16 | 5 | 16 | 10
| XT16:6 | 16X:13 |  |  | 16 | 6 | 16 | 13
| XT16:7 | 16X:8 |  |  | 16 | 7 | 16 | 8
| XT16:8 | 16X:9 |  |  | 16 | 8 | 16 | 9
| XT16:9 | 16X:14 |  |  | 16 | 9 | 16 | 14
| XT16:10 | 16X:15 |  |  | 16 | 10 | 16 | 15
| XT16:11 | 16X:16 |  |  | 16 | 11 | 16 | 16
| XT16:12 | 16X:24 |  |  | 16 | 12 | 16 | 24
| XT16:13 | 16X:22 |  |  | 16 | 13 | 16 | 22
| XT16:14 | 16X:23 |  |  | 16 | 14 | 16 | 23
F0-A33 | XT17:1 | 17X:1 | КВВГнг(А)-LS 19х1,0 (5р) | se0001 | 17 | 1 | 17 | 1
| XT17:2 | 17X:3 |  |  | 17 | 2 | 17 | 3
| XT17:3 | 17X:4 |  |  | 17 | 3 | 17 | 4
| XT17:4 | 17X:7 |  |  | 17 | 4 | 17 | 7
| XT17:5 | 17X:10 |  |  | 17 | 5 | 17 | 10
| XT17:6 | 17X:13 |  |  | 17 | 6 | 17 | 13
| XT17:7 | 17X:8 |  |  | 17 | 7 | 17 | 8
| XT17:8 | 17X:9 |  |  | 17 | 8 | 17 | 9
| XT17:9 | 17X:14 |  |  | 17 | 9 | 17 | 14
| XT17:10 | 17X:15 |  |  | 17 | 10 | 17 | 15
| XT17:11 | 17X:16 |  |  | 17 | 11 | 17 | 16
| XT17:12 | 17X:24 |  |  | 17 | 12 | 17 | 24
| XT17:13 | 17X:22 |  |  | 17 | 13 | 17 | 22
| XT17:14 | 17X:23 |  |  | 17 | 14 | 17 | 23
F0-A35 | XT18:1 | 18X:1 | КВВГнг(А)-LS 19х1,0 (5р) | se0001 | 18 | 1 | 18 | 1
| XT18:2 | 18X:3 |  |  | 18 | 2 | 18 | 3
| XT18:3 | 18X:4 |  |  | 18 | 3 | 18 | 4
| XT18:4 | 18X:7 |  |  | 18 | 4 | 18 | 7
| XT18:5 | 18X:10 |  |  | 18 | 5 | 18 | 10
| XT18:6 | 18X:13 |  |  | 18 | 6 | 18 | 13
| XT18:7 | 18X:8 |  |  | 18 | 7 | 18 | 8
| XT18:8 | 18X:9 |  |  | 18 | 8 | 18 | 9
| XT18:9 | 18X:14 |  |  | 18 | 9 | 18 | 14
| XT18:10 | 18X:15 |  |  | 18 | 10 | 18 | 15
| XT18:11 | 18X:16 |  |  | 18 | 11 | 18 | 16
| XT18:12 | 18X:24 |  |  | 18 | 12 | 18 | 24
| XT18:13 | 18X:22 |  |  | 18 | 13 | 18 | 22
| XT18:14 | 18X:23 |  |  | 18 | 14 | 18 | 23
F0-A37 | XT19:1 | 19X:1 | КВВГнг(А)-LS 19х1,0 (5р) | se0001 | 19 | 1 | 19 | 1
| XT19:2 | 19X:3 |  |  | 19 | 2 | 19 | 3
| XT19:3 | 19X:4 |  |  | 19 | 3 | 19 | 4
| XT19:4 | 19X:7 |  |  | 19 | 4 | 19 | 7
| XT19:5 | 19X:10 |  |  | 19 | 5 | 19 | 10
| XT19:6 | 19X:13 |  |  | 19 | 6 | 19 | 13
| XT19:7 | 19X:8 |  |  | 19 | 7 | 19 | 8
| XT19:8 | 19X:9 |  |  | 19 | 8 | 19 | 9
| XT19:9 | 19X:14 |  |  | 19 | 9 | 19 | 14
| XT19:10 | 19X:15 |  |  | 19 | 10 | 19 | 15
| XT19:11 | 19X:16 |  |  | 19 | 11 | 19 | 16
| XT19:12 | 19X:24 |  |  | 19 | 12 | 19 | 24
| XT19:13 | 19X:22 |  |  | 19 | 13 | 19 | 22
| XT19:14 | 19X:23 |  |  | 19 | 14 | 19 | 23
F0-A39 | XT20:1 | 20X:1 | КВВГнг(А)-LS 19х1,0 (5р) | se0001 | 20 | 1 | 20 | 1
| XT20:2 | 20X:3 |  |  | 20 | 2 | 20 | 3
| XT20:3 | 20X:4 |  |  | 20 | 3 | 20 | 4
| XT20:4 | 20X:7 |  |  | 20 | 4 | 20 | 7
| XT20:5 | 20X:10 |  |  | 20 | 5 | 20 | 10
| XT20:6 | 20X:13 |  |  | 20 | 6 | 20 | 13
| XT20:7 | 20X:8 |  |  | 20 | 7 | 20 | 8
| XT20:8 | 20X:9 |  |  | 20 | 8 | 20 | 9
| XT20:9 | 20X:14 |  |  | 20 | 9 | 20 | 14
| XT20:10 | 20X:15 |  |  | 20 | 10 | 20 | 15
| XT20:11 | 20X:16 |  |  | 20 | 11 | 20 | 16
| XT20:12 | 20X:24 |  |  | 20 | 12 | 20 | 24
| XT20:13 | 20X:22 |  |  | 20 | 13 | 20 | 22
| XT20:14 | 20X:23 |  |  | 20 | 14 | 20 | 23
F0-A41 | XT21:1 | 21X:1 | КВВГнг(А)-LS 19х1,0 (5р) | se0001 | 21 | 1 | 21 | 1
| XT21:2 | 21X:3 |  |  | 21 | 2 | 21 | 3
| XT21:3 | 21X:4 |  |  | 21 | 3 | 21 | 4
| XT21:4 | 21X:7 |  |  | 21 | 4 | 21 | 7
| XT21:5 | 21X:10 |  |  | 21 | 5 | 21 | 10
| XT21:6 | 21X:13 |  |  | 21 | 6 | 21 | 13
| XT21:7 | 21X:8 |  |  | 21 | 7 | 21 | 8
| XT21:8 | 21X:9 |  |  | 21 | 8 | 21 | 9
| XT21:9 | 21X:14 |  |  | 21 | 9 | 21 | 14
| XT21:10 | 21X:15 |  |  | 21 | 10 | 21 | 15
| XT21:11 | 21X:16 |  |  | 21 | 11 | 21 | 16
| XT21:12 | 21X:24 |  |  | 21 | 12 | 21 | 24
| XT21:13 | 21X:22 |  |  | 21 | 13 | 21 | 22
| XT21:14 | 21X:23 |  |  | 21 | 14 | 21 | 23
F0-A43 | XT22:1 | 22X:1 | КВВГнг(А)-LS 19х1,0 (5р) | se0001 | 22 | 1 | 22 | 1
| XT22:2 | 22X:3 |  |  | 22 | 2 | 22 | 3
| XT22:3 | 22X:4 |  |  | 22 | 3 | 22 | 4
| XT22:4 | 22X:7 |  |  | 22 | 4 | 22 | 7
| XT22:5 | 22X:10 |  |  | 22 | 5 | 22 | 10
| XT22:6 | 22X:13 |  |  | 22 | 6 | 22 | 13
| XT22:7 | 22X:8 |  |  | 22 | 7 | 22 | 8
| XT22:8 | 22X:9 |  |  | 22 | 8 | 22 | 9
| XT22:9 | 22X:14 |  |  | 22 | 9 | 22 | 14
| XT22:10 | 22X:15 |  |  | 22 | 10 | 22 | 15
| XT22:11 | 22X:16 |  |  | 22 | 11 | 22 | 16
| XT22:12 | 22X:24 |  |  | 22 | 12 | 22 | 24
| XT22:13 | 22X:22 |  |  | 22 | 13 | 22 | 22
| XT22:14 | 22X:23 |  |  | 22 | 14 | 22 | 23
F0-A45 | XT23:1 | 23X:1 | КВВГнг(А)-LS 19х1,0 (5р) | se0001 | 23 | 1 | 23 | 1
| XT23:2 | 23X:3 |  |  | 23 | 2 | 23 | 3
| XT23:3 | 23X:4 |  |  | 23 | 3 | 23 | 4
| XT23:4 | 23X:7 |  |  | 23 | 4 | 23 | 7
| XT23:5 | 23X:10 |  |  | 23 | 5 | 23 | 10
| XT23:6 | 23X:13 |  |  | 23 | 6 | 23 | 13
| XT23:7 | 23X:8 |  |  | 23 | 7 | 23 | 8
| XT23:8 | 23X:9 |  |  | 23 | 8 | 23 | 9
| XT23:9 | 23X:14 |  |  | 23 | 9 | 23 | 14
| XT23:10 | 23X:15 |  |  | 23 | 10 | 23 | 15
| XT23:11 | 23X:16 |  |  | 23 | 11 | 23 | 16
| XT23:12 | 23X:24 |  |  | 23 | 12 | 23 | 24
| XT23:13 | 23X:22 |  |  | 23 | 13 | 23 | 22
| XT23:14 | 23X:23 |  |  | 23 | 14 | 23 | 23
F0-A47 | XT24:1 | 24X:1 | КВВГнг(А)-LS 19х1,0 (5р) | se0001 | 24 | 1 | 24 | 1
| XT24:2 | 24X:3 |  |  | 24 | 2 | 24 | 3
| XT24:3 | 24X:4 |  |  | 24 | 3 | 24 | 4
| XT24:4 | 24X:7 |  |  | 24 | 4 | 24 | 7
| XT24:5 | 24X:10 |  |  | 24 | 5 | 24 | 10
| XT24:6 | 24X:13 |  |  | 24 | 6 | 24 | 13
| XT24:7 | 24X:8 |  |  | 24 | 7 | 24 | 8
| XT24:8 | 24X:9 |  |  | 24 | 8 | 24 | 9
| XT24:9 | 24X:14 |  |  | 24 | 9 | 24 | 14
| XT24:10 | 24X:15 |  |  | 24 | 10 | 24 | 15
| XT24:11 | 24X:16 |  |  | 24 | 11 | 24 | 16
| XT24:12 | 24X:24 |  |  | 24 | 12 | 24 | 24
| XT24:13 | 24X:22 |  |  | 24 | 13 | 24 | 22
| XT24:14 | 24X:23 |  |  | 24 | 14 | 24 | 23
F0-A49 | XT25:1 | 25X:1 | КВВГнг(А)-LS 19х1,0 (5р) | se0001 | 25 | 1 | 25 | 1
| XT25:2 | 25X:3 |  |  | 25 | 2 | 25 | 3
| XT25:3 | 25X:4 |  |  | 25 | 3 | 25 | 4
| XT25:4 | 25X:7 |  |  | 25 | 4 | 25 | 7
| XT25:5 | 25X:10 |  |  | 25 | 5 | 25 | 10
| XT25:6 | 25X:13 |  |  | 25 | 6 | 25 | 13
| XT25:7 | 25X:8 |  |  | 25 | 7 | 25 | 8
| XT25:8 | 25X:9 |  |  | 25 | 8 | 25 | 9
| XT25:9 | 25X:14 |  |  | 25 | 9 | 25 | 14
| XT25:10 | 25X:15 |  |  | 25 | 10 | 25 | 15
| XT25:11 | 25X:16 |  |  | 25 | 11 | 25 | 16
| XT25:12 | 25X:24 |  |  | 25 | 12 | 25 | 24
| XT25:13 | 25X:22 |  |  | 25 | 13 | 25 | 22
| XT25:14 | 25X:23 |  |  | 25 | 14 | 25 | 23
F0-A51 | XT26:1 | 26X:1 | КВВГнг(А)-LS 19х1,0 (5р) | se0001 | 26 | 1 | 26 | 1
| XT26:2 | 26X:3 |  |  | 26 | 2 | 26 | 3
| XT26:3 | 26X:4 |  |  | 26 | 3 | 26 | 4
| XT26:4 | 26X:7 |  |  | 26 | 4 | 26 | 7
| XT26:5 | 26X:10 |  |  | 26 | 5 | 26 | 10
| XT26:6 | 26X:13 |  |  | 26 | 6 | 26 | 13
| XT26:7 | 26X:8 |  |  | 26 | 7 | 26 | 8
| XT26:8 | 26X:9 |  |  | 26 | 8 | 26 | 9
| XT26:9 | 26X:14 |  |  | 26 | 9 | 26 | 14
| XT26:10 | 26X:15 |  |  | 26 | 10 | 26 | 15
| XT26:11 | 26X:16 |  |  | 26 | 11 | 26 | 16
| XT26:12 | 26X:24 |  |  | 26 | 12 | 26 | 24
| XT26:13 | 26X:22 |  |  | 26 | 13 | 26 | 22
| XT26:14 | 26X:23 |  |  | 26 | 14 | 26 | 23
F0-A53 | XT27:1 | 27X:1 | КВВГнг(А)-LS 19х1,0 (5р) | se0001 | 27 | 1 | 27 | 1
| XT27:2 | 27X:3 |  |  | 27 | 2 | 27 | 3
| XT27:3 | 27X:4 |  |  | 27 | 3 | 27 | 4
| XT27:4 | 27X:7 |  |  | 27 | 4 | 27 | 7
| XT27:5 | 27X:10 |  |  | 27 | 5 | 27 | 10
| XT27:6 | 27X:13 |  |  | 27 | 6 | 27 | 13
| XT27:7 | 27X:8 |  |  | 27 | 7 | 27 | 8
| XT27:8 | 27X:9 |  |  | 27 | 8 | 27 | 9
| XT27:9 | 27X:14 |  |  | 27 | 9 | 27 | 14
| XT27:10 | 27X:15 |  |  | 27 | 10 | 27 | 15
| XT27:11 | 27X:16 |  |  | 27 | 11 | 27 | 16
| XT27:12 | 27X:24 |  |  | 27 | 12 | 27 | 24
| XT27:13 | 27X:22 |  |  | 27 | 13 | 27 | 22
| XT27:14 | 27X:23 |  |  | 27 | 14 | 27 | 23
F0-A55 | XT28:1 | 28X:1 | КВВГнг(А)-LS 19х1,0 (5р) | se0001 | 28 | 1 | 28 | 1
| XT28:2 | 28X:3 |  |  | 28 | 2 | 28 | 3
| XT28:3 | 28X:4 |  |  | 28 | 3 | 28 | 4
| XT28:4 | 28X:7 |  |  | 28 | 4 | 28 | 7
| XT28:5 | 28X:10 |  |  | 28 | 5 | 28 | 10
| XT28:6 | 28X:13 |  |  | 28 | 6 | 28 | 13
| XT28:7 | 28X:8 |  |  | 28 | 7 | 28 | 8
| XT28:8 | 28X:9 |  |  | 28 | 8 | 28 | 9
| XT28:9 | 28X:14 |  |  | 28 | 9 | 28 | 14
| XT28:10 | 28X:15 |  |  | 28 | 10 | 28 | 15
| XT28:11 | 28X:16 |  |  | 28 | 11 | 28 | 16
| XT28:12 | 28X:24 |  |  | 28 | 12 | 28 | 24
| XT28:13 | 28X:22 |  |  | 28 | 13 | 28 | 22
| XT28:14 | 28X:23 |  |  | 28 | 14 | 28 | 23
F0-A57 | XT29:1 | 29X:1 | КВВГнг(А)-LS 19х1,0 (5р) | se0001 | 29 | 1 | 29 | 1
| XT29:2 | 29X:3 |  |  | 29 | 2 | 29 | 3
| XT29:3 | 29X:4 |  |  | 29 | 3 | 29 | 4
| XT29:4 | 29X:7 |  |  | 29 | 4 | 29 | 7
| XT29:5 | 29X:10 |  |  | 29 | 5 | 29 | 10
| XT29:6 | 29X:13 |  |  | 29 | 6 | 29 | 13
| XT29:7 | 29X:8 |  |  | 29 | 7 | 29 | 8
| XT29:8 | 29X:9 |  |  | 29 | 8 | 29 | 9
| XT29:9 | 29X:14 |  |  | 29 | 9 | 29 | 14
| XT29:10 | 29X:15 |  |  | 29 | 10 | 29 | 15
| XT29:11 | 29X:16 |  |  | 29 | 11 | 29 | 16
| XT29:12 | 29X:24 |  |  | 29 | 12 | 29 | 24
| XT29:13 | 29X:22 |  |  | 29 | 13 | 29 | 22
| XT29:14 | 29X:23 |  |  | 29 | 14 | 29 | 23
F0-A59 | XT30:1 | 30X:1 | КВВГнг(А)-LS 19х1,0 (5р) | se0001 | 30 | 1 | 30 | 1
| XT30:2 | 30X:3 |  |  | 30 | 2 | 30 | 3
| XT30:3 | 30X:4 |  |  | 30 | 3 | 30 | 4
| XT30:4 | 30X:7 |  |  | 30 | 4 | 30 | 7
| XT30:5 | 30X:10 |  |  | 30 | 5 | 30 | 10
| XT30:6 | 30X:13 |  |  | 30 | 6 | 30 | 13
| XT30:7 | 30X:8 |  |  | 30 | 7 | 30 | 8
| XT30:8 | 30X:9 |  |  | 30 | 8 | 30 | 9
| XT30:9 | 30X:14 |  |  | 30 | 9 | 30 | 14
| XT30:10 | 30X:15 |  |  | 30 | 10 | 30 | 15
| XT30:11 | 30X:16 |  |  | 30 | 11 | 30 | 16
| XT30:12 | 30X:24 |  |  | 30 | 12 | 30 | 24
| XT30:13 | 30X:22 |  |  | 30 | 13 | 30 | 22
| XT30:14 | 30X:23 |  |  | 30 | 14 | 30 | 23
F0-G8 | XT103:1 | 1X:1 | КВВГнг(А)-LS 19х1,0 (5р) | se0001 | 103 | 1 | 1 | 1
| XT103:2 | 1X:3 |  |  | 103 | 2 | 1 | 3
| XT103:3 | 1X:4 |  |  | 103 | 3 | 1 | 4
| XT103:4 | 1X:7 |  |  | 103 | 4 | 1 | 7
| XT103:5 | 1X:10 |  |  | 103 | 5 | 1 | 10
| XT103:6 | 1X:13 |  |  | 103 | 6 | 1 | 13
| XT103:7 | 1X:8 |  |  | 103 | 7 | 1 | 8
| XT103:8 | 1X:9 |  |  | 103 | 8 | 1 | 9
| XT103:9 | 1X:14 |  |  | 103 | 9 | 1 | 14
| XT103:10 | 1X:15 |  |  | 103 | 10 | 1 | 15
| XT103:11 | 1X:16 |  |  | 103 | 11 | 1 | 16
| XT103:12 | 1X:24 |  |  | 103 | 12 | 1 | 24
| XT103:13 | 1X:22 |  |  | 103 | 13 | 1 | 22
| XT103:14 | 1X:23 |  |  | 103 | 14 | 1 | 23
F0-G13 | XT104:1 | 2X:1 | КВВГнг(А)-LS 19х1,0 (5р) | se0001 | 104 | 1 | 2 | 1
| XT104:2 | 2X:3 |  |  | 104 | 2 | 2 | 3
| XT104:3 | 2X:4 |  |  | 104 | 3 | 2 | 4
| XT104:4 | 2X:7 |  |  | 104 | 4 | 2 | 7
| XT104:5 | 2X:10 |  |  | 104 | 5 | 2 | 10
| XT104:6 | 2X:13 |  |  | 104 | 6 | 2 | 13
| XT104:7 | 2X:8 |  |  | 104 | 7 | 2 | 8
| XT104:8 | 2X:9 |  |  | 104 | 8 | 2 | 9
| XT104:9 | 2X:14 |  |  | 104 | 9 | 2 | 14
| XT104:10 | 2X:15 |  |  | 104 | 10 | 2 | 15
| XT104:11 | 2X:16 |  |  | 104 | 11 | 2 | 16
| XT104:12 | 2X:24 |  |  | 104 | 12 | 2 | 24
| XT104:13 | 2X:22 |  |  | 104 | 13 | 2 | 22
| XT104:14 | 2X:23 |  |  | 104 | 14 | 2 | 23
F0-G18 | XT105:1 | 2X:1 | КВВГнг(А)-LS 19х1,0 (5р) | se0001 | 105 | 1 | 2 | 1
| XT105:2 | 2X:3 |  |  | 105 | 2 | 2 | 3
| XT105:3 | 2X:4 |  |  | 105 | 3 | 2 | 4
| XT105:4 | 2X:7 |  |  | 105 | 4 | 2 | 7
| XT105:5 | 2X:10 |  |  | 105 | 5 | 2 | 10
| XT105:6 | 2X:13 |  |  | 105 | 6 | 2 | 13
| XT105:7 | 2X:8 |  |  | 105 | 7 | 2 | 8
| XT105:8 | 2X:9 |  |  | 105 | 8 | 2 | 9
| XT105:9 | 2X:14 |  |  | 105 | 9 | 2 | 14
| XT105:10 | 2X:15 |  |  | 105 | 10 | 2 | 15
| XT105:11 | 2X:16 |  |  | 105 | 11 | 2 | 16
| XT105:12 | 2X:24 |  |  | 105 | 12 | 2 | 24
| XT105:13 | 2X:22 |  |  | 105 | 13 | 2 | 22
| XT105:14 | 2X:23 |  |  | 105 | 14 | 2 | 23
F0-A63 | XT32:1 | 54X:1 | КВВГнг(А)-LS 19х1,0 (3р) | se0002 | 32 | 1 | 54 | 1
| XT32:2 | 54X:3 |  |  | 32 | 2 | 54 | 3
| XT32:3 | 54X:4 |  |  | 32 | 3 | 54 | 4
| XT32:4 | 54X:7 |  |  | 32 | 4 | 54 | 7
| XT32:5 | 54X:10 |  |  | 32 | 5 | 54 | 10
| XT32:6 | 54X:13 |  |  | 32 | 6 | 54 | 13
| XT32:7 | 54X:8 |  |  | 32 | 7 | 54 | 8
| XT32:8 | 54X:14 |  |  | 32 | 8 | 54 | 14
| XT32:9 | 54X:16 |  |  | 32 | 9 | 54 | 16
| XT32:10 | 54X:24 |  |  | 32 | 10 | 54 | 24
| XT32:11 | 54X:22 |  |  | 32 | 11 | 54 | 22
| XT32:12 | 54X:23 |  |  | 32 | 12 | 54 | 23
F0-A71 | XT33:1 | 1 | КВВГнг(А)-LS 7х1,0 (2p) | se0003 | 33 | 1 | 31 | 1
| XT33:2 | 3 |  |  | 33 | 2 | 31 | 3
| XT33:3 | 2 |  |  | 33 | 3 | 31 | 2
| XT33:4 | 5 |  |  | 33 | 4 | 31 | 5
| XT33:5 | 4 |  |  | 33 | 5 | 31 | 4
F0-A70 | XT33:6 | 31XT:1 | КВВГнг(А)-LS 4х1,0 |  | 33 | 6 | 31 | 1
| XT33:7 | 31XT:2 |  |  | 33 | 7 | 31 | 2
| XT33:8 | 31X:4 |  |  | 33 | 8 | 31 | 4
| XT33:9 | 31X:5 |  |  | 33 | 9 | 31 | 5
F0-A73 | XT34:1 | 1 | КВВГнг(А)-LS 7х1,0 (2p) | se0003 | 34 | 1 | 45 | 1
| XT34:2 | 3 |  |  | 34 | 2 | 45 | 3
| XT34:3 | 2 |  |  | 34 | 3 | 45 | 2
| XT34:4 | 5 |  |  | 34 | 4 | 45 | 5
| XT34:5 | 4 |  |  | 34 | 5 | 45 | 4
F0-A72 | XT34:6 | 45XT:1 | КВВГнг(А)-LS 4х1,0 |  | 34 | 6 | 45 | 1
| XT34:7 | 45XT:2 |  |  | 34 | 7 | 45 | 2
| XT34:8 | 45X:4 |  |  | 34 | 8 | 45 | 4
| XT34:9 | 45X:5 |  |  | 34 | 9 | 45 | 5
F0-A75 | XT35:1 | 1 | КВВГнг(А)-LS 7х1,0 (2p) | se0003 | 35 | 1 | 44 | 1
| XT35:2 | 3 |  |  | 35 | 2 | 44 | 3
| XT35:3 | 2 |  |  | 35 | 3 | 44 | 2
| XT35:4 | 5 |  |  | 35 | 4 | 44 | 5
| XT35:5 | 4 |  |  | 35 | 5 | 44 | 4
F0-A74 | XT35:6 | 44XT:1 | КВВГнг(А)-LS 4х1,0 |  | 35 | 6 | 44 | 1
| XT35:7 | 44XT:2 |  |  | 35 | 7 | 44 | 2
| XT35:8 | 44X:4 |  |  | 35 | 8 | 44 | 4
| XT35:9 | 44X:5 |  |  | 35 | 9 | 44 | 5
F0-A77 | XT36:1 | 1 | КВВГнг(А)-LS 7х1,0 (2p) | se0003 | 36 | 1 | 42 | 1
| XT36:2 | 3 |  |  | 36 | 2 | 42 | 3
| XT36:3 | 2 |  |  | 36 | 3 | 42 | 2
| XT36:4 | 5 |  |  | 36 | 4 | 42 | 5
| XT36:5 | 4 |  |  | 36 | 5 | 42 | 4
F0-A76 | XT36:6 | 42XT:1 | КВВГнг(А)-LS 4х1,0 |  | 36 | 6 | 42 | 1
| XT36:7 | 42XT:2 |  |  | 36 | 7 | 42 | 2
| XT36:8 | 42X:4 |  |  | 36 | 8 | 42 | 4
| XT36:9 | 42X:5 |  |  | 36 | 9 | 42 | 5
F0-A79 | XT37:1 | 1 | КВВГнг(А)-LS 7х1,0 (2p) | se0003 | 37 | 1 | 46 | 1
| XT37:2 | 3 |  |  | 37 | 2 | 46 | 3
| XT37:3 | 2 |  |  | 37 | 3 | 46 | 2
| XT37:4 | 5 |  |  | 37 | 4 | 46 | 5
| XT37:5 | 4 |  |  | 37 | 5 | 46 | 4
F0-A78 | XT37:6 | 46XT:1 | КВВГнг(А)-LS 4х1,0 |  | 37 | 6 | 46 | 1
| XT37:7 | 46XT:2 |  |  | 37 | 7 | 46 | 2
| XT37:8 | 46X:4 |  |  | 37 | 8 | 46 | 4
| XT37:9 | 46X:5 |  |  | 37 | 9 | 46 | 5
F0-A81 | XT38:1 | 1 | КВВГнг(А)-LS 7х1,0 (2p) | se0003 | 38 | 1 | 55 | 1
| XT38:2 | 3 |  |  | 38 | 2 | 55 | 3
| XT38:3 | 2 |  |  | 38 | 3 | 55 | 2
| XT38:4 | 5 |  |  | 38 | 4 | 55 | 5
| XT38:5 | 4 |  |  | 38 | 5 | 55 | 4
F0-A80 | XT38:6 | 55XT:1 | КВВГнг(А)-LS 4х1,0 |  | 38 | 6 | 55 | 1
| XT38:7 | 55XT:2 |  |  | 38 | 7 | 55 | 2
| XT38:8 | 55X:4 |  |  | 38 | 8 | 55 | 4
| XT38:9 | 55X:5 |  |  | 38 | 9 | 55 | 5
F0-A83 | XT39:1 | 1 | КВВГнг(А)-LS 7х1,0 (2p) | se0003 | 39 | 1 | 56 | 1
| XT39:2 | 3 |  |  | 39 | 2 | 56 | 3
| XT39:3 | 2 |  |  | 39 | 3 | 56 | 2
| XT39:4 | 5 |  |  | 39 | 4 | 56 | 5
| XT39:5 | 4 |  |  | 39 | 5 | 56 | 4
F0-A82 | XT39:6 | 56XT:1 | КВВГнг(А)-LS 4х1,0 |  | 39 | 6 | 56 | 1
| XT39:7 | 56XT:2 |  |  | 39 | 7 | 56 | 2
| XT39:8 | 56X:4 |  |  | 39 | 8 | 56 | 4
| XT39:9 | 56X:5 |  |  | 39 | 9 | 56 | 5
F0-A85 | XT40:1 | 1 | КВВГнг(А)-LS 7х1,0 (2p) | se0003 | 40 | 1 | 57 | 1
| XT40:2 | 3 |  |  | 40 | 2 | 57 | 3
| XT40:3 | 2 |  |  | 40 | 3 | 57 | 2
| XT40:4 | 5 |  |  | 40 | 4 | 57 | 5
| XT40:5 | 4 |  |  | 40 | 5 | 57 | 4
F0-A84 | XT40:6 | 57XT:1 | КВВГнг(А)-LS 4х1,0 |  | 40 | 6 | 57 | 1
| XT40:7 | 57XT:2 |  |  | 40 | 7 | 57 | 2
| XT40:8 | 57X:4 |  |  | 40 | 8 | 57 | 4
| XT40:9 | 57X:5 |  |  | 40 | 9 | 57 | 5
F0-A87 | XT41:1 | 1 | КВВГнг(А)-LS 7х1,0 (2p) | se0003 | 41 | 1 | 58 | 1
| XT41:2 | 3 |  |  | 41 | 2 | 58 | 3
| XT41:3 | 2 |  |  | 41 | 3 | 58 | 2
| XT41:4 | 5 |  |  | 41 | 4 | 58 | 5
| XT41:5 | 4 |  |  | 41 | 5 | 58 | 4
F0-A86 | XT41:6 | 58XT:1 | КВВГнг(А)-LS 4х1,0 |  | 41 | 6 | 58 | 1
| XT41:7 | 58XT:2 |  |  | 41 | 7 | 58 | 2
| XT41:8 | 58X:4 |  |  | 41 | 8 | 58 | 4
| XT41:9 | 58X:5 |  |  | 41 | 9 | 58 | 5
F0-A93 | XT42:1 | 32X:17 | КВВГнг(А)-LS 14х1,0 (3р) | se0004 | 42 | 1 | 32 | 17
| XT42:2 | 32X:15 |  |  | 42 | 2 | 32 | 15
| XT42:3 | 32X:18 |  |  | 42 | 3 | 32 | 18
| XT42:4 | 32X:11 |  |  | 42 | 4 | 32 | 11
| XT42:5 | 32X:9 |  |  | 42 | 5 | 32 | 9
| XT42:6 | 32X:6 |  |  | 42 | 6 | 32 | 6
| XT42:7 | 32X:20 |  |  | 42 | 7 | 32 | 20
| XT42:8 | 32X:7 |  |  | 42 | 8 | 32 | 7
| XT42:9 | 32X:10 |  |  | 42 | 9 | 32 | 10
| XT42:10 | 32X:22 |  |  | 42 | 10 | 32 | 22
| XT42:11 | 32X:23 |  |  | 42 | 11 | 32 | 23
F0-A94 | XT42:12 | 32X:26 | КВВГЭнг(А)-LS 4х1,0 (2р) |  | 42 | 12 | 32 | 26
| XT42:13 | 32X:27 |  |  | 42 | 13 | 32 | 27
| XT42:14 | Экран |  |  | 42 | 14 | 32 | Экран
| Экран | 32X:30 |  |  | 42 | Экран | 32 | 30
F0-A97 | XT43:1 | 33X:17 | КВВГнг(А)-LS 14х1,0 (3р) | se0004 | 43 | 1 | 33 | 17
| XT43:2 | 33X:15 |  |  | 43 | 2 | 33 | 15
| XT43:3 | 33X:18 |  |  | 43 | 3 | 33 | 18
| XT43:4 | 33X:11 |  |  | 43 | 4 | 33 | 11
| XT43:5 | 33X:9 |  |  | 43 | 5 | 33 | 9
| XT43:6 | 33X:6 |  |  | 43 | 6 | 33 | 6
| XT43:7 | 33X:20 |  |  | 43 | 7 | 33 | 20
| XT43:8 | 33X:7 |  |  | 43 | 8 | 33 | 7
| XT43:9 | 33X:10 |  |  | 43 | 9 | 33 | 10
| XT43:10 | 33X:22 |  |  | 43 | 10 | 33 | 22
| XT43:11 | 33X:23 |  |  | 43 | 11 | 33 | 23
F0-A98 | XT43:12 | 33X:26 | КВВГЭнг(А)-LS 4х1,0 (2р) |  | 43 | 12 | 33 | 26
| XT43:13 | 33X:27 |  |  | 43 | 13 | 33 | 27
| XT43:14 | Экран |  |  | 43 | 14 | 33 | Экран
| Экран | 33X:30 |  |  | 43 | Экран | 33 | 30
F0-A101 | XT44:1 | 34X:17 | КВВГнг(А)-LS 14х1,0 (3р) | se0004 | 44 | 1 | 34 | 17
| XT44:2 | 34X:15 |  |  | 44 | 2 | 34 | 15
| XT44:3 | 34X:18 |  |  | 44 | 3 | 34 | 18
| XT44:4 | 34X:11 |  |  | 44 | 4 | 34 | 11
| XT44:5 | 34X:9 |  |  | 44 | 5 | 34 | 9
| XT44:6 | 34X:6 |  |  | 44 | 6 | 34 | 6
| XT44:7 | 34X:20 |  |  | 44 | 7 | 34 | 20
| XT44:8 | 34X:7 |  |  | 44 | 8 | 34 | 7
| XT44:9 | 34X:10 |  |  | 44 | 9 | 34 | 10
| XT44:10 | 34X:22 |  |  | 44 | 10 | 34 | 22
| XT44:11 | 34X:23 |  |  | 44 | 11 | 34 | 23
F0-A102 | XT44:12 | 34X:26 | КВВГЭнг(А)-LS 4х1,0 (2р) |  | 44 | 12 | 34 | 26
| XT44:13 | 34X:27 |  |  | 44 | 13 | 34 | 27
| XT44:14 | Экран |  |  | 44 | 14 | 34 | Экран
| Экран | 34X:30 |  |  | 44 | Экран | 34 | 30
F0-A105 | XT45:1 | 35X:17 | КВВГнг(А)-LS 14х1,0 (3р) | se0004 | 45 | 1 | 35 | 17
| XT45:2 | 35X:15 |  |  | 45 | 2 | 35 | 15
| XT45:3 | 35X:18 |  |  | 45 | 3 | 35 | 18
| XT45:4 | 35X:11 |  |  | 45 | 4 | 35 | 11
| XT45:5 | 35X:9 |  |  | 45 | 5 | 35 | 9
| XT45:6 | 35X:6 |  |  | 45 | 6 | 35 | 6
| XT45:7 | 35X:20 |  |  | 45 | 7 | 35 | 20
| XT45:8 | 35X:7 |  |  | 45 | 8 | 35 | 7
| XT45:9 | 35X:10 |  |  | 45 | 9 | 35 | 10
| XT45:10 | 35X:22 |  |  | 45 | 10 | 35 | 22
| XT45:11 | 35X:23 |  |  | 45 | 11 | 35 | 23
F0-A106 | XT45:12 | 35X:26 | КВВГЭнг(А)-LS 4х1,0 (2р) |  | 45 | 12 | 35 | 26
| XT45:13 | 35X:27 |  |  | 45 | 13 | 35 | 27
| XT45:14 | Экран |  |  | 45 | 14 | 35 | Экран
| Экран | 35X:30 |  |  | 45 | Экран | 35 | 30
F0-A109 | XT46:1 | 36X:17 | КВВГнг(А)-LS 14х1,0 (3р) | se0004 | 46 | 1 | 36 | 17
| XT46:2 | 36X:15 |  |  | 46 | 2 | 36 | 15
| XT46:3 | 36X:18 |  |  | 46 | 3 | 36 | 18
| XT46:4 | 36X:11 |  |  | 46 | 4 | 36 | 11
| XT46:5 | 36X:9 |  |  | 46 | 5 | 36 | 9
| XT46:6 | 36X:6 |  |  | 46 | 6 | 36 | 6
| XT46:7 | 36X:20 |  |  | 46 | 7 | 36 | 20
| XT46:8 | 36X:7 |  |  | 46 | 8 | 36 | 7
| XT46:9 | 36X:10 |  |  | 46 | 9 | 36 | 10
| XT46:10 | 36X:22 |  |  | 46 | 10 | 36 | 22
| XT46:11 | 36X:23 |  |  | 46 | 11 | 36 | 23
F0-A110 | XT46:12 | 36X:26 | КВВГЭнг(А)-LS 4х1,0 (2р) |  | 46 | 12 | 36 | 26
| XT46:13 | 36X:27 |  |  | 46 | 13 | 36 | 27
| XT46:14 | Экран |  |  | 46 | 14 | 36 | Экран
| Экран | 36X:30 |  |  | 46 | Экран | 36 | 30
F0-A113 | XT47:1 | 37X:17 | КВВГнг(А)-LS 14х1,0 (3р) | se0004 | 47 | 1 | 37 | 17
| XT47:2 | 37X:15 |  |  | 47 | 2 | 37 | 15
| XT47:3 | 37X:18 |  |  | 47 | 3 | 37 | 18
| XT47:4 | 37X:11 |  |  | 47 | 4 | 37 | 11
| XT47:5 | 37X:9 |  |  | 47 | 5 | 37 | 9
| XT47:6 | 37X:6 |  |  | 47 | 6 | 37 | 6
| XT47:7 | 37X:20 |  |  | 47 | 7 | 37 | 20
| XT47:8 | 37X:7 |  |  | 47 | 8 | 37 | 7
| XT47:9 | 37X:10 |  |  | 47 | 9 | 37 | 10
| XT47:10 | 37X:22 |  |  | 47 | 10 | 37 | 22
| XT47:11 | 37X:23 |  |  | 47 | 11 | 37 | 23
F0-A114 | XT47:12 | 37X:26 | КВВГЭнг(А)-LS 4х1,0 (2р) |  | 47 | 12 | 37 | 26
| XT47:13 | 37X:27 |  |  | 47 | 13 | 37 | 27
| XT47:14 | Экран |  |  | 47 | 14 | 37 | Экран
| Экран | 37X:30 |  |  | 47 | Экран | 37 | 30
F0-A117 | XT48:1 | 38X:17 | КВВГнг(А)-LS 14х1,0 (3р) | se0004 | 48 | 1 | 38 | 17
| XT48:2 | 38X:15 |  |  | 48 | 2 | 38 | 15
| XT48:3 | 38X:18 |  |  | 48 | 3 | 38 | 18
| XT48:4 | 38X:11 |  |  | 48 | 4 | 38 | 11
| XT48:5 | 38X:9 |  |  | 48 | 5 | 38 | 9
| XT48:6 | 38X:6 |  |  | 48 | 6 | 38 | 6
| XT48:7 | 38X:20 |  |  | 48 | 7 | 38 | 20
| XT48:8 | 38X:7 |  |  | 48 | 8 | 38 | 7
| XT48:9 | 38X:10 |  |  | 48 | 9 | 38 | 10
| XT48:10 | 38X:22 |  |  | 48 | 10 | 38 | 22
| XT48:11 | 38X:23 |  |  | 48 | 11 | 38 | 23
F0-A118 | XT48:12 | 38X:26 | КВВГЭнг(А)-LS 4х1,0 (2р) |  | 48 | 12 | 38 | 26
| XT48:13 | 38X:27 |  |  | 48 | 13 | 38 | 27
| XT48:14 | Экран |  |  | 48 | 14 | 38 | Экран
| Экран | 38X:30 |  |  | 48 | Экран | 38 | 30
F0-A121 | XT49:1 | 39X:17 | КВВГнг(А)-LS 14х1,0 (3р) | se0004 | 49 | 1 | 39 | 17
| XT49:2 | 39X:15 |  |  | 49 | 2 | 39 | 15
| XT49:3 | 39X:18 |  |  | 49 | 3 | 39 | 18
| XT49:4 | 39X:11 |  |  | 49 | 4 | 39 | 11
| XT49:5 | 39X:9 |  |  | 49 | 5 | 39 | 9
| XT49:6 | 39X:6 |  |  | 49 | 6 | 39 | 6
| XT49:7 | 39X:20 |  |  | 49 | 7 | 39 | 20
| XT49:8 | 39X:7 |  |  | 49 | 8 | 39 | 7
| XT49:9 | 39X:10 |  |  | 49 | 9 | 39 | 10
| XT49:10 | 39X:22 |  |  | 49 | 10 | 39 | 22
| XT49:11 | 39X:23 |  |  | 49 | 11 | 39 | 23
F0-A122 | XT49:12 | 39X:26 | КВВГЭнг(А)-LS 4х1,0 (2р) |  | 49 | 12 | 39 | 26
| XT49:13 | 39X:27 |  |  | 49 | 13 | 39 | 27
| XT49:14 | Экран |  |  | 49 | 14 | 39 | Экран
| Экран | 39X:30 |  |  | 49 | Экран | 39 | 30
F0-A125 | XT50:1 | 40X:17 | КВВГнг(А)-LS 14х1,0 (3р) | se0004 | 50 | 1 | 40 | 17
| XT50:2 | 40X:15 |  |  | 50 | 2 | 40 | 15
| XT50:3 | 40X:18 |  |  | 50 | 3 | 40 | 18
| XT50:4 | 40X:11 |  |  | 50 | 4 | 40 | 11
| XT50:5 | 40X:9 |  |  | 50 | 5 | 40 | 9
| XT50:6 | 40X:6 |  |  | 50 | 6 | 40 | 6
| XT50:7 | 40X:20 |  |  | 50 | 7 | 40 | 20
| XT50:8 | 40X:7 |  |  | 50 | 8 | 40 | 7
| XT50:9 | 40X:10 |  |  | 50 | 9 | 40 | 10
| XT50:10 | 40X:22 |  |  | 50 | 10 | 40 | 22
| XT50:11 | 40X:23 |  |  | 50 | 11 | 40 | 23
F0-A126 | XT50:12 | 40X:26 | КВВГЭнг(А)-LS 4х1,0 (2р) |  | 50 | 12 | 40 | 26
| XT50:13 | 40X:27 |  |  | 50 | 13 | 40 | 27
| XT50:14 | Экран |  |  | 50 | 14 | 40 | Экран
| Экран | 40X:30 |  |  | 50 | Экран | 40 | 30
F0-A129 | XT51:1 | 43X:17 | КВВГнг(А)-LS 14х1,0 (3р) | se0004 | 51 | 1 | 43 | 17
| XT51:2 | 43X:15 |  |  | 51 | 2 | 43 | 15
| XT51:3 | 43X:18 |  |  | 51 | 3 | 43 | 18
| XT51:4 | 43X:11 |  |  | 51 | 4 | 43 | 11
| XT51:5 | 43X:9 |  |  | 51 | 5 | 43 | 9
| XT51:6 | 43X:6 |  |  | 51 | 6 | 43 | 6
| XT51:7 | 43X:20 |  |  | 51 | 7 | 43 | 20
| XT51:8 | 43X:7 |  |  | 51 | 8 | 43 | 7
| XT51:9 | 43X:10 |  |  | 51 | 9 | 43 | 10
| XT51:10 | 43X:22 |  |  | 51 | 10 | 43 | 22
| XT51:11 | 43X:23 |  |  | 51 | 11 | 43 | 23
F0-A130 | XT51:12 | 43X:26 | КВВГЭнг(А)-LS 4х1,0 (2р) |  | 51 | 12 | 43 | 26
| XT51:13 | 43X:27 |  |  | 51 | 13 | 43 | 27
| XT51:14 | Экран |  |  | 51 | 14 | 43 | Экран
| Экран | 43X:30 |  |  | 51 | Экран | 43 | 30
F0-A133 | XT52:1 | 47X:17 | КВВГнг(А)-LS 14х1,0 (3р) | se0004 | 52 | 1 | 47 | 17
| XT52:2 | 47X:15 |  |  | 52 | 2 | 47 | 15
| XT52:3 | 47X:18 |  |  | 52 | 3 | 47 | 18
| XT52:4 | 47X:11 |  |  | 52 | 4 | 47 | 11
| XT52:5 | 47X:9 |  |  | 52 | 5 | 47 | 9
| XT52:6 | 47X:6 |  |  | 52 | 6 | 47 | 6
| XT52:7 | 47X:20 |  |  | 52 | 7 | 47 | 20
| XT52:8 | 47X:7 |  |  | 52 | 8 | 47 | 7
| XT52:9 | 47X:10 |  |  | 52 | 9 | 47 | 10
| XT52:10 | 47X:22 |  |  | 52 | 10 | 47 | 22
| XT52:11 | 47X:23 |  |  | 52 | 11 | 47 | 23
F0-A134 | XT52:12 | 47X:26 | КВВГЭнг(А)-LS 4х1,0 (2р) |  | 52 | 12 | 47 | 26
| XT52:13 | 47X:27 |  |  | 52 | 13 | 47 | 27
| XT52:14 | Экран |  |  | 52 | 14 | 47 | Экран
| Экран | 47X:30 |  |  | 52 | Экран | 47 | 30
F0-A137 | XT53:1 | 48X:17 | КВВГнг(А)-LS 14х1,0 (3р) | se0004 | 53 | 1 | 48 | 17
| XT53:2 | 48X:15 |  |  | 53 | 2 | 48 | 15
| XT53:3 | 48X:18 |  |  | 53 | 3 | 48 | 18
| XT53:4 | 48X:11 |  |  | 53 | 4 | 48 | 11
| XT53:5 | 48X:9 |  |  | 53 | 5 | 48 | 9
| XT53:6 | 48X:6 |  |  | 53 | 6 | 48 | 6
| XT53:7 | 48X:20 |  |  | 53 | 7 | 48 | 20
| XT53:8 | 48X:7 |  |  | 53 | 8 | 48 | 7
| XT53:9 | 48X:10 |  |  | 53 | 9 | 48 | 10
| XT53:10 | 48X:22 |  |  | 53 | 10 | 48 | 22
| XT53:11 | 48X:23 |  |  | 53 | 11 | 48 | 23
F0-A138 | XT53:12 | 48X:26 | КВВГЭнг(А)-LS 4х1,0 (2р) |  | 53 | 12 | 48 | 26
| XT53:13 | 48X:27 |  |  | 53 | 13 | 48 | 27
| XT53:14 | Экран |  |  | 53 | 14 | 48 | Экран
| Экран | 48X:30 |  |  | 53 | Экран | 48 | 30
F0-A141 | XT54:1 | 41X:17 | КВВГнг(А)-LS 14х1,0 (3р) | se0004 | 54 | 1 | 41 | 17
| XT54:2 | 41X:15 |  |  | 54 | 2 | 41 | 15
| XT54:3 | 41X:18 |  |  | 54 | 3 | 41 | 18
| XT54:4 | 41X:11 |  |  | 54 | 4 | 41 | 11
| XT54:5 | 41X:9 |  |  | 54 | 5 | 41 | 9
| XT54:6 | 41X:6 |  |  | 54 | 6 | 41 | 6
| XT54:7 | 41X:20 |  |  | 54 | 7 | 41 | 20
| XT54:8 | 41X:7 |  |  | 54 | 8 | 41 | 7
| XT54:9 | 41X:10 |  |  | 54 | 9 | 41 | 10
| XT54:10 | 41X:22 |  |  | 54 | 10 | 41 | 22
| XT54:11 | 41X:23 |  |  | 54 | 11 | 41 | 23
F0-A142 | XT54:12 | 41X:26 | КВВГЭнг(А)-LS 4х1,0 (2р) |  | 54 | 12 | 41 | 26
| XT54:13 | 41X:27 |  |  | 54 | 13 | 41 | 27
| XT54:14 | Экран |  |  | 54 | 14 | 41 | Экран
| Экран | 41X:30 |  |  | 54 | Экран | 41 | 30
F0-1 | XT55:1 | 1 | КВВГЭнг(А)-LS 4х1,0 | se0005 | 55 | 1 |  | 1
| XT55:2 | 2 |  |  | 55 | 2 |  | 2
| XT55:3 | Экран |  |  | 55 | 3 |  | Экран
| Экран | PE |  |  | 55 | Экран |  | PE
F0-2 | XT55:4 | 1 | КВВГЭнг(А)-LS 4х1,0 | se0005 | 55 | 4 |  | 1
| XT55:5 | 2 |  |  | 55 | 5 |  | 2
| XT55:6 | Экран |  |  | 55 | 6 |  | Экран
| Экран | PE |  |  | 55 | Экран |  | PE
F0-3 | XT55:7 | 1 | КВВГЭнг(А)-LS 4х1,0 | se0005 | 55 | 7 |  | 1
| XT55:8 | 2 |  |  | 55 | 8 |  | 2
| XT55:9 | Экран |  |  | 55 | 9 |  | Экран
| Экран | PE |  |  | 55 | Экран |  | PE
F0-4 | XT55:10 | 1 | КВВГЭнг(А)-LS 4х1,0 | se0005 | 55 | 10 |  | 1
| XT55:11 | 2 |  |  | 55 | 11 |  | 2
| XT55:12 | Экран |  |  | 55 | 12 |  | Экран
| Экран | PE |  |  | 55 | Экран |  | PE
F0-5 | XT55:13 | 1 | КВВГЭнг(А)-LS 4х1,0 | se0005 | 55 | 13 |  | 1
| XT55:14 | 2 |  |  | 55 | 14 |  | 2
| XT55:15 | Экран |  |  | 55 | 15 |  | Экран
| Экран | PE |  |  | 55 | Экран |  | PE
F0-6 | XT55:16 | 1 | КВВГЭнг(А)-LS 4х1,0 | se0005 | 55 | 16 |  | 1
| XT55:17 | 2 |  |  | 55 | 17 |  | 2
| XT55:18 | Экран |  |  | 55 | 18 |  | Экран
| Экран | PE |  |  | 55 | Экран |  | PE
F0-7 | XT55:19 | 1 | КВВГЭнг(А)-LS 4х1,0 | se0005 | 55 | 19 |  | 1
| XT55:20 | 2 |  |  | 55 | 20 |  | 2
| XT55:21 | Экран |  |  | 55 | 21 |  | Экран
| Экран | PE |  |  | 55 | Экран |  | PE
F0-8 | XT55:22 | 1 | КВВГЭнг(А)-LS 4х1,0 | se0005 | 55 | 22 |  | 1
| XT55:23 | 2 |  |  | 55 | 23 |  | 2
| XT55:24 | Экран |  |  | 55 | 24 |  | Экран
| Экран | PE |  |  | 55 | Экран |  | PE
F0-9 | XT55:25 | 1 | КВВГЭнг(А)-LS 4х1,0 | se0005 | 55 | 25 |  | 1
| XT55:26 | 2 |  |  | 55 | 26 |  | 2
| XT55:27 | Экран |  |  | 55 | 27 |  | Экран
| Экран | PE |  |  | 55 | Экран |  | PE
F0-10 | XT55:28 | 1 | КВВГЭнг(А)-LS 4х1,0 | se0005 | 55 | 28 |  | 1
| XT55:29 | 2 |  |  | 55 | 29 |  | 2
| XT55:30 | Экран |  |  | 55 | 30 |  | Экран
| Экран | PE |  |  | 55 | Экран |  | PE
F0-12 | XT55:31 | 1 | КВВГЭнг(А)-LS 4х1,0 | se0005 | 55 | 31 |  | 1
| XT55:32 | 2 |  |  | 55 | 32 |  | 2
| XT55:33 | Экран |  |  | 55 | 33 |  | Экран
| Экран | PE |  |  | 55 | Экран |  | PE
F0-13 | XT55:34 | 1 | КВВГЭнг(А)-LS 4х1,0 | se0005 | 55 | 34 |  | 1
| XT55:35 | 2 |  |  | 55 | 35 |  | 2
| XT55:36 | Экран |  |  | 55 | 36 |  | Экран
| Экран | PE |  |  | 55 | Экран |  | PE
F0-17 | XT55:50 | 1 | КВВГЭнг(А)-LS 4х1,0 | se0005 | 55 | 50 |  | 1
| XT55:51 | 2 |  |  | 55 | 51 |  | 2
| XT55:52 | Экран |  |  | 55 | 52 |  | Экран
| Экран | PE |  |  | 55 | Экран |  | PE
F0-18 | XT55:53 | 1 | КВВГЭнг(А)-LS 4х1,0 | se0005 | 55 | 53 |  | 1
| XT55:54 | 2 |  |  | 55 | 54 |  | 2
| XT55:55 | Экран |  |  | 55 | 55 |  | Экран
| Экран | PE |  |  | 55 | Экран |  | PE
F0-19 | XT55:56 | 1 | КВВГЭнг(А)-LS 4х1,0 | se0005 | 55 | 56 |  | 1
| XT55:57 | 2 |  |  | 55 | 57 |  | 2
| XT55:58 | Экран |  |  | 55 | 58 |  | Экран
| Экран | PE |  |  | 55 | Экран |  | PE
F0-20 | XT55:59 | 1 | КВВГЭнг(А)-LS 4х1,0 | se0005 | 55 | 59 |  | 1
| XT55:60 | 2 |  |  | 55 | 60 |  | 2
| XT55:61 | Экран |  |  | 55 | 61 |  | Экран
| Экран | PE |  |  | 55 | Экран |  | PE
F0-21 | XT55:62 | 1 | КВВГЭнг(А)-LS 4х1,0 | se0005 | 55 | 62 |  | 1
| XT55:63 | 2 |  |  | 55 | 63 |  | 2
| XT55:64 | Экран |  |  | 55 | 64 |  | Экран
| Экран | PE |  |  | 55 | Экран |  | PE
F0-23 | XT55:70 | 1 | КВВГЭнг(А)-LS 4х1,0 | se0005 | 55 | 70 |  | 1
| XT55:71 | 2 |  |  | 55 | 71 |  | 2
| XT55:72 | Экран |  |  | 55 | 72 |  | Экран
| Экран | PE |  |  | 55 | Экран |  | PE
F0-24 | XT55:73 | 1 | КВВГЭнг(А)-LS 4х1,0 | se0005 | 55 | 73 |  | 1
| XT55:74 | 2 |  |  | 55 | 74 |  | 2
| XT55:75 | Экран |  |  | 55 | 75 |  | Экран
| Экран | PE |  |  | 55 | Экран |  | PE
F0-25 | XT55:76 | 1 | КВВГЭнг(А)-LS 4х1,0 | se0005 | 55 | 76 |  | 1
| XT55:77 | 2 |  |  | 55 | 77 |  | 2
| XT55:78 | Экран |  |  | 55 | 78 |  | Экран
| Экран | PE |  |  | 55 | Экран |  | PE
F0-26 | XT55:79 | 1 | КВВГЭнг(А)-LS 4х1,0 | se0005 | 55 | 79 |  | 1
| XT55:80 | 2 |  |  | 55 | 80 |  | 2
| XT55:81 | Экран |  |  | 55 | 81 |  | Экран
| Экран | PE |  |  | 55 | Экран |  | PE
F0-27 | XT55:82 | 1 | КВВГЭнг(А)-LS 4х1,0 | se0005 | 55 | 82 |  | 1
| XT55:83 | 2 |  |  | 55 | 83 |  | 2
| XT55:84 | Экран |  |  | 55 | 84 |  | Экран
| Экран | PE |  |  | 55 | Экран |  | PE
F0-28 | XT55:85 | 1 | КВВГЭнг(А)-LS 4х1,0 | se0005 | 55 | 85 |  | 1
| XT55:86 | 2 |  |  | 55 | 86 |  | 2
| XT55:87 | Экран |  |  | 55 | 87 |  | Экран
| Экран | PE |  |  | 55 | Экран |  | PE
F0-30 | XT55:88 | 1 | КВВГЭнг(А)-LS 4х1,0 | se0005 | 55 | 88 |  | 1
| XT55:89 | 2 |  |  | 55 | 89 |  | 2
| XT55:90 | Экран |  |  | 55 | 90 |  | Экран
| Экран | PE |  |  | 55 | Экран |  | PE
F0-31 | XT55:91 | 1 | КВВГЭнг(А)-LS 4х1,0 | se0005 | 55 | 91 |  | 1
| XT55:92 | 2 |  |  | 55 | 92 |  | 2
| XT55:93 | Экран |  |  | 55 | 93 |  | Экран
| Экран | PE |  |  | 55 | Экран |  | PE
F0-32 | XT55:94 | 1 | КВВГЭнг(А)-LS 4х1,0 | se0005 | 55 | 94 |  | 1
| XT55:95 | 2 |  |  | 55 | 95 |  | 2
| XT55:96 | Экран |  |  | 55 | 96 |  | Экран
| Экран | PE |  |  | 55 | Экран |  | PE
F0-33 | XT55:97 | 1 | КВВГЭнг(А)-LS 4х1,0 | se0005 | 55 | 97 |  | 1
| XT55:98 | 2 |  |  | 55 | 98 |  | 2
| XT55:99 | Экран |  |  | 55 | 99 |  | Экран
| Экран | PE |  |  | 55 | Экран |  | PE
F0-34 | XT55:100 | 1 | КВВГЭнг(А)-LS 4х1,0 | se0005 | 55 | 100 |  | 1
| XT55:101 | 2 |  |  | 55 | 101 |  | 2
| XT55:102 | Экран |  |  | 55 | 102 |  | Экран
| Экран | PE |  |  | 55 | Экран |  | PE
F0-35 | XT55:103 | 1 | КВВГЭнг(А)-LS 4х1,0 | se0005 | 55 | 103 |  | 1
| XT55:104 | 2 |  |  | 55 | 104 |  | 2
| XT55:105 | Экран |  |  | 55 | 105 |  | Экран
| Экран | PE |  |  | 55 | Экран |  | PE
F0-37 | XT55:111 | 1 | КВВГЭнг(А)-LS 4х1,0 | se0005 | 55 | 111 |  | 1
| XT55:112 | 2 |  |  | 55 | 112 |  | 2
| XT55:113 | Экран |  |  | 55 | 113 |  | Экран
| Экран | PE |  |  | 55 | Экран |  | PE
F0-38 | XT55:114 | 1 | КВВГЭнг(А)-LS 4х1,0 | se0005 | 55 | 114 |  | 1
| XT55:115 | 2 |  |  | 55 | 115 |  | 2
| XT55:116 | Экран |  |  | 55 | 116 |  | Экран
| Экран | PE |  |  | 55 | Экран |  | PE
F0-39 | XT55:117 | 1 | КВВГЭнг(А)-LS 4х1,0 | se0005 | 55 | 117 |  | 1
| XT55:118 | 2 |  |  | 55 | 118 |  | 2
| XT55:119 | Экран |  |  | 55 | 119 |  | Экран
| Экран | PE |  |  | 55 | Экран |  | PE
F0-40 | XT55:120 | 1 | КВВГЭнг(А)-LS 4х1,0 | se0005 | 55 | 120 |  | 1
| XT55:121 | 2 |  |  | 55 | 121 |  | 2
| XT55:122 | Экран |  |  | 55 | 122 |  | Экран
| Экран | PE |  |  | 55 | Экран |  | PE
F0-41 | XT55:123 | 1 | КВВГЭнг(А)-LS 4х1,0 | se0005 | 55 | 123 |  | 1
| XT55:124 | 2 |  |  | 55 | 124 |  | 2
| XT55:125 | Экран |  |  | 55 | 125 |  | Экран
| Экран | PE |  |  | 55 | Экран |  | PE
F0-42 | XT55:126 | 1 | КВВГЭнг(А)-LS 4х1,0 | se0005 | 55 | 126 |  | 1
| XT55:127 | 2 |  |  | 55 | 127 |  | 2
| XT55:128 | Экран |  |  | 55 | 128 |  | Экран
| Экран | PE |  |  | 55 | Экран |  | PE
F0-43 | XT55:129 | 1 | КВВГЭнг(А)-LS 4х1,0 | se0005 | 55 | 129 |  | 1
| XT55:130 | 2 |  |  | 55 | 130 |  | 2
| XT55:131 | Экран |  |  | 55 | 131 |  | Экран
| Экран | PE |  |  | 55 | Экран |  | PE
F0-44 | XT55:132 | 1 | КВВГЭнг(А)-LS 4х1,0 | se0005 | 55 | 132 |  | 1
| XT55:133 | 2 |  |  | 55 | 133 |  | 2
| XT55:134 | Экран |  |  | 55 | 134 |  | Экран
| Экран | PE |  |  | 55 | Экран |  | PE
F0-45 | XT55:135 | 1 | КВВГЭнг(А)-LS 4х1,0 | se0005 | 55 | 135 |  | 1
| XT55:136 | 2 |  |  | 55 | 136 |  | 2
| XT55:137 | Экран |  |  | 55 | 137 |  | Экран
| Экран | PE |  |  | 55 | Экран |  | PE
F0-46 | XT55:138 | 1 | КВВГЭнг(А)-LS 4х1,0 | se0005 | 55 | 138 |  | 1
| XT55:139 | 2 |  |  | 55 | 139 |  | 2
| XT55:140 | Экран |  |  | 55 | 140 |  | Экран
| Экран | PE |  |  | 55 | Экран |  | PE
F0-47 | XT55:141 | 1 | КВВГЭнг(А)-LS 4х1,0 | se0005 | 55 | 141 |  | 1
| XT55:142 | 2 |  |  | 55 | 142 |  | 2
| XT55:143 | Экран |  |  | 55 | 143 |  | Экран
| Экран | PE |  |  | 55 | Экран |  | PE
F0-48 | XT55:144 | 1 | КВВГЭнг(А)-LS 4х1,0 | se0005 | 55 | 144 |  | 1
| XT55:145 | 2 |  |  | 55 | 145 |  | 2
| XT55:146 | Экран |  |  | 55 | 146 |  | Экран
| Экран | PE |  |  | 55 | Экран |  | PE
F0-49 | XT55:147 | 1 | КВВГЭнг(А)-LS 4х1,0 | se0005 | 55 | 147 |  | 1
| XT55:148 | 2 |  |  | 55 | 148 |  | 2
| XT55:149 | Экран |  |  | 55 | 149 |  | Экран
| Экран | PE |  |  | 55 | Экран |  | PE
F0-50 | XT55:150 | 1 | КВВГЭнг(А)-LS 4х1,0 | se0005 | 55 | 150 |  | 1
| XT55:151 | 2 |  |  | 55 | 151 |  | 2
| XT55:152 | Экран |  |  | 55 | 152 |  | Экран
| Экран | PE |  |  | 55 | Экран |  | PE
F0-51 | XT55:153 | 1 | КВВГЭнг(А)-LS 4х1,0 | se0005 | 55 | 153 |  | 1
| XT55:154 | 2 |  |  | 55 | 154 |  | 2
| XT55:155 | Экран |  |  | 55 | 155 |  | Экран
| Экран | PE |  |  | 55 | Экран |  | PE
F0-52 | XT55:156 | 1 | КВВГЭнг(А)-LS 4х1,0 | se0005 | 55 | 156 |  | 1
| XT55:157 | 2 |  |  | 55 | 157 |  | 2
| XT55:158 | Экран |  |  | 55 | 158 |  | Экран
| Экран | PE |  |  | 55 | Экран |  | PE
F0-53 | XT55:159 | 1 | КВВГЭнг(А)-LS 4х1,0 | se0005 | 55 | 159 |  | 1
| XT55:160 | 2 |  |  | 55 | 160 |  | 2
| XT55:161 | Экран |  |  | 55 | 161 |  | Экран
| Экран | PE |  |  | 55 | Экран |  | PE
F0-54 | XT55:162 | 1 | КВВГЭнг(А)-LS 4х1,0 | se0005 | 55 | 162 |  | 1
| XT55:163 | 2 |  |  | 55 | 163 |  | 2
| XT55:164 | Экран |  |  | 55 | 164 |  | Экран
| Экран | PE |  |  | 55 | Экран |  | PE
F0-55 | XT55:165 | 1 | КВВГЭнг(А)-LS 4х1,0 | se0005 | 55 | 165 |  | 1
| XT55:166 | 2 |  |  | 55 | 166 |  | 2
| XT55:167 | Экран |  |  | 55 | 167 |  | Экран
| Экран | PE |  |  | 55 | Экран |  | PE
F0-56 | XT55:168 | 1 | КВВГЭнг(А)-LS 4х1,0 | se0005 | 55 | 168 |  | 1
| XT55:169 | 2 |  |  | 55 | 169 |  | 2
| XT55:170 | Экран |  |  | 55 | 170 |  | Экран
| Экран | PE |  |  | 55 | Экран |  | PE
F0-57 | XT55:171 | 1 | КВВГЭнг(А)-LS 4х1,0 | se0005 | 55 | 171 |  | 1
| XT55:172 | 2 |  |  | 55 | 172 |  | 2
| XT55:173 | Экран |  |  | 55 | 173 |  | Экран
| Экран | PE |  |  | 55 | Экран |  | PE
F0-58 | XT55:174 | 1 | КВВГЭнг(А)-LS 4х1,0 | se0005 | 55 | 174 |  | 1
| XT55:175 | 2 |  |  | 55 | 175 |  | 2
| XT55:176 | Экран |  |  | 55 | 176 |  | Экран
| Экран | PE |  |  | 55 | Экран |  | PE
F0-59 | XT55:177 | 1 | КВВГЭнг(А)-LS 4х1,0 | se0005 | 55 | 177 |  | 1
| XT55:178 | 2 |  |  | 55 | 178 |  | 2
| XT55:179 | Экран |  |  | 55 | 179 |  | Экран
| Экран | PE |  |  | 55 | Экран |  | PE
F0-60 | XT55:180 | 1 | КВВГЭнг(А)-LS 4х1,0 | se0005 | 55 | 180 |  | 1
| XT55:181 | 2 |  |  | 55 | 181 |  | 2
| XT55:182 | Экран |  |  | 55 | 182 |  | Экран
| Экран | PE |  |  | 55 | Экран |  | PE
F0-61 | XT55:183 | 1 | КВВГЭнг(А)-LS 4х1,0 | se0005 | 55 | 183 |  | 1
| XT55:184 | 2 |  |  | 55 | 184 |  | 2
| XT55:185 | Экран |  |  | 55 | 185 |  | Экран
| Экран | PE |  |  | 55 | Экран |  | PE
F0-62 | XT55:186 | 1 | КВВГЭнг(А)-LS 4х1,0 | se0005 | 55 | 186 |  | 1
| XT55:187 | 2 |  |  | 55 | 187 |  | 2
| XT55:188 | Экран |  |  | 55 | 188 |  | Экран
| Экран | PE |  |  | 55 | Экран |  | PE
F0-63 | XT55:189 | 1 | КВВГЭнг(А)-LS 4х1,0 | se0005 | 55 | 189 |  | 1
| XT55:190 | 2 |  |  | 55 | 190 |  | 2
| XT55:191 | Экран |  |  | 55 | 191 |  | Экран
| Экран | PE |  |  | 55 | Экран |  | PE
F0-73 | XT55:192 | 1 | КВВГЭнг(А)-LS 4х1,0 | se0005 | 55 | 192 |  | 1
| XT55:193 | 2 |  |  | 55 | 193 |  | 2
| XT55:194 | Экран |  |  | 55 | 194 |  | Экран
| Экран | PE |  |  | 55 | Экран |  | PE
F0-74 | XT55:195 | 1 | КВВГЭнг(А)-LS 4х1,0 | se0005 | 55 | 195 |  | 1
| XT55:196 | 2 |  |  | 55 | 196 |  | 2
| XT55:197 | Экран |  |  | 55 | 197 |  | Экран
| Экран | PE |  |  | 55 | Экран |  | PE
F0-75 | XT55:198 | 1 | КВВГЭнг(А)-LS 4х1,0 | se0005 | 55 | 198 |  | 1
| XT55:199 | 2 |  |  | 55 | 199 |  | 2
| XT55:200 | Экран |  |  | 55 | 200 |  | Экран
| Экран | PE |  |  | 55 | Экран |  | PE
F0-76 | XT55:201 | 1 | КВВГЭнг(А)-LS 4х1,0 | se0005 | 55 | 201 |  | 1
| XT55:202 | 2 |  |  | 55 | 202 |  | 2
| XT55:203 | Экран |  |  | 55 | 203 |  | Экран
| Экран | PE |  |  | 55 | Экран |  | PE
F0-77 | XT55:204 | 1 | КВВГЭнг(А)-LS 4х1,0 | se0005 | 55 | 204 |  | 1
| XT55:205 | 2 |  |  | 55 | 205 |  | 2
| XT55:206 | Экран |  |  | 55 | 206 |  | Экран
| Экран | PE |  |  | 55 | Экран |  | PE
F0-78 | XT55:207 | 1 | КВВГЭнг(А)-LS 4х1,0 | se0005 | 55 | 207 |  | 1
| XT55:208 | 2 |  |  | 55 | 208 |  | 2
| XT55:209 | Экран |  |  | 55 | 209 |  | Экран
| Экран | PE |  |  | 55 | Экран |  | PE
F0-79 | XT55:210 | 1 | КВВГЭнг(А)-LS 4х1,0 | se0005 | 55 | 210 |  | 1
| XT55:211 | 2 |  |  | 55 | 211 |  | 2
| XT55:212 | Экран |  |  | 55 | 212 |  | Экран
| Экран | PE |  |  | 55 | Экран |  | PE
F0-80 | XT55:213 | 1 | КВВГЭнг(А)-LS 4х1,0 | se0005 | 55 | 213 |  | 1
| XT55:214 | 2 |  |  | 55 | 214 |  | 2
| XT55:215 | Экран |  |  | 55 | 215 |  | Экран
| Экран | PE |  |  | 55 | Экран |  | PE
F0-81 | XT55:216 | 1 | КВВГЭнг(А)-LS 4х1,0 | se0005 | 55 | 216 |  | 1
| XT55:217 | 2 |  |  | 55 | 217 |  | 2
| XT55:218 | Экран |  |  | 55 | 218 |  | Экран
| Экран | PE |  |  | 55 | Экран |  | PE
F0-82 | XT55:219 | 1 | КВВГЭнг(А)-LS 4х1,0 | se0005 | 55 | 219 |  | 1
| XT55:220 | 2 |  |  | 55 | 220 |  | 2
| XT55:221 | Экран |  |  | 55 | 221 |  | Экран
| Экран | PE |  |  | 55 | Экран |  | PE
F0-83 | XT55:222 | 1 | КВВГЭнг(А)-LS 4х1,0 | se0005 | 55 | 222 |  | 1
| XT55:223 | 2 |  |  | 55 | 223 |  | 2
| XT55:224 | Экран |  |  | 55 | 224 |  | Экран
| Экран | PE |  |  | 55 | Экран |  | PE
F0-84 | XT55:225 | 1 | КВВГЭнг(А)-LS 4х1,0 | se0005 | 55 | 225 |  | 1
| XT55:226 | 2 |  |  | 55 | 226 |  | 2
| XT55:227 | Экран |  |  | 55 | 227 |  | Экран
| Экран | PE |  |  | 55 | Экран |  | PE
F0-85 | XT55:228 | 1 | КВВГЭнг(А)-LS 4х1,0 | se0005 | 55 | 228 |  | 1
| XT55:229 | 2 |  |  | 55 | 229 |  | 2
| XT55:230 | Экран |  |  | 55 | 230 |  | Экран
| Экран | PE |  |  | 55 | Экран |  | PE
F0-86 | XT55:231 | 1 | КВВГЭнг(А)-LS 4х1,0 | se0005 | 55 | 231 |  | 1
| XT55:232 | 2 |  |  | 55 | 232 |  | 2
| XT55:233 | Экран |  |  | 55 | 233 |  | Экран
| Экран | PE |  |  | 55 | Экран |  | PE
F0-87 | XT55:234 | 1 | КВВГЭнг(А)-LS 4х1,0 | se0005 | 55 | 234 |  | 1
| XT55:235 | 2 |  |  | 55 | 235 |  | 2
| XT55:236 | Экран |  |  | 55 | 236 |  | Экран
| Экран | PE |  |  | 55 | Экран |  | PE
F0-88 | XT55:237 | 1 | КВВГЭнг(А)-LS 4х1,0 | se0005 | 55 | 237 |  | 1
| XT55:238 | 2 |  |  | 55 | 238 |  | 2
| XT55:239 | Экран |  |  | 55 | 239 |  | Экран
| Экран | PE |  |  | 55 | Экран |  | PE
F0-89 | XT55:240 | 1 | КВВГЭнг(А)-LS 4х1,0 | se0005 | 55 | 240 |  | 1
| XT55:241 | 2 |  |  | 55 | 241 |  | 2
| XT55:242 | Экран |  |  | 55 | 242 |  | Экран
| Экран | PE |  |  | 55 | Экран |  | PE
F0-90 | XT55:243 | 1 | КВВГЭнг(А)-LS 4х1,0 | se0005 | 55 | 243 |  | 1
| XT55:244 | 2 |  |  | 55 | 244 |  | 2
| XT55:245 | Экран |  |  | 55 | 245 |  | Экран
| Экран | PE |  |  | 55 | Экран |  | PE
F0-91 | XT55:246 | 1 | КВВГЭнг(А)-LS 4х1,0 | se0005 | 55 | 246 |  | 1
| XT55:247 | 2 |  |  | 55 | 247 |  | 2
| XT55:248 | Экран |  |  | 55 | 248 |  | Экран
| Экран | PE |  |  | 55 | Экран |  | PE
F0-92 | XT55:249 | 1 | КВВГЭнг(А)-LS 4х1,0 | se0005 | 55 | 249 |  | 1
| XT55:250 | 2 |  |  | 55 | 250 |  | 2
| XT55:251 | Экран |  |  | 55 | 251 |  | Экран
| Экран | PE |  |  | 55 | Экран |  | PE
F0-93 | XT55:252 | 1 | КВВГЭнг(А)-LS 4х1,0 | se0005 | 55 | 252 |  | 1
| XT55:253 | 2 |  |  | 55 | 253 |  | 2
| XT55:254 | Экран |  |  | 55 | 254 |  | Экран
| Экран | PE |  |  | 55 | Экран |  | PE
F0-94 | XT55:255 | 1 | КВВГЭнг(А)-LS 4х1,0 | se0005 | 55 | 255 |  | 1
| XT55:256 | 2 |  |  | 55 | 256 |  | 2
| XT55:257 | Экран |  |  | 55 | 257 |  | Экран
| Экран | PE |  |  | 55 | Экран |  | PE
F0-95 | XT55:258 | 1 | КВВГЭнг(А)-LS 4х1,0 | se0005 | 55 | 258 |  | 1
| XT55:259 | 2 |  |  | 55 | 259 |  | 2
| XT55:260 | Экран |  |  | 55 | 260 |  | Экран
| Экран | PE |  |  | 55 | Экран |  | PE
F0-96 | XT55:261 | 1 | КВВГЭнг(А)-LS 4х1,0 | se0005 | 55 | 261 |  | 1
| XT55:262 | 2 |  |  | 55 | 262 |  | 2
| XT55:263 | Экран |  |  | 55 | 263 |  | Экран
| Экран | PE |  |  | 55 | Экран |  | PE
F0-97 | XT55:264 | 1 | КВВГЭнг(А)-LS 4х1,0 | se0005 | 55 | 264 |  | 1
| XT55:265 | 2 |  |  | 55 | 265 |  | 2
| XT55:266 | Экран |  |  | 55 | 266 |  | Экран
| Экран | PE |  |  | 55 | Экран |  | PE
F0-98 | XT55:267 | 1 | КВВГЭнг(А)-LS 4х1,0 | se0005 | 55 | 267 |  | 1
| XT55:268 | 2 |  |  | 55 | 268 |  | 2
| XT55:269 | Экран |  |  | 55 | 269 |  | Экран
| Экран | PE |  |  | 55 | Экран |  | PE
F0-99 | XT55:270 | 1 | КВВГЭнг(А)-LS 4х1,0 | se0005 | 55 | 270 |  | 1
| XT55:271 | 2 |  |  | 55 | 271 |  | 2
| XT55:272 | Экран |  |  | 55 | 272 |  | Экран
| Экран | PE |  |  | 55 | Экран |  | PE
F0-100 | XT55:273 | 1 | КВВГЭнг(А)-LS 4х1,0 | se0005 | 55 | 273 |  | 1
| XT55:274 | 2 |  |  | 55 | 274 |  | 2
| XT55:275 | Экран |  |  | 55 | 275 |  | Экран
| Экран | PE |  |  | 55 | Экран |  | PE
F0-101 | XT55:276 | 1 | КВВГЭнг(А)-LS 4х1,0 | se0005 | 55 | 276 |  | 1
| XT55:277 | 2 |  |  | 55 | 277 |  | 2
| XT55:278 | Экран |  |  | 55 | 278 |  | Экран
| Экран | PE |  |  | 55 | Экран |  | PE
F0-102 | XT55:279 | 1 | КВВГЭнг(А)-LS 4х1,0 | se0005 | 55 | 279 |  | 1
| XT55:280 | 2 |  |  | 55 | 280 |  | 2
| XT55:281 | Экран |  |  | 55 | 281 |  | Экран
| Экран | PE |  |  | 55 | Экран |  | PE
F0-103 | XT55:282 | 1 | КВВГЭнг(А)-LS 4х1,0 | se0005 | 55 | 282 |  | 1
| XT55:283 | 2 |  |  | 55 | 283 |  | 2
| XT55:284 | Экран |  |  | 55 | 284 |  | Экран
| Экран | PE |  |  | 55 | Экран |  | PE
F0-104 | XT55:285 | 1 | КВВГЭнг(А)-LS 4х1,0 | se0005 | 55 | 285 |  | 1
| XT55:286 | 2 |  |  | 55 | 286 |  | 2
| XT55:287 | Экран |  |  | 55 | 287 |  | Экран
| Экран | PE |  |  | 55 | Экран |  | PE
F0-105 | XT55:288 | 1 | КВВГЭнг(А)-LS 4х1,0 | se0005 | 55 | 288 |  | 1
| XT55:289 | 2 |  |  | 55 | 289 |  | 2
| XT55:290 | Экран |  |  | 55 | 290 |  | Экран
| Экран | PE |  |  | 55 | Экран |  | PE
F0-106 | XT55:291 | 1 | КВВГЭнг(А)-LS 4х1,0 | se0005 | 55 | 291 |  | 1
| XT55:292 | 2 |  |  | 55 | 292 |  | 2
| XT55:293 | Экран |  |  | 55 | 293 |  | Экран
| Экран | PE |  |  | 55 | Экран |  | PE
F0-107 | XT55:294 | 1 | КВВГЭнг(А)-LS 4х1,0 | se0005 | 55 | 294 |  | 1
| XT55:295 | 2 |  |  | 55 | 295 |  | 2
| XT55:296 | Экран |  |  | 55 | 296 |  | Экран
| Экран | PE |  |  | 55 | Экран |  | PE
F0-108 | XT55:297 | 1 | КВВГЭнг(А)-LS 4х1,0 | se0005 | 55 | 297 |  | 1
| XT55:298 | 2 |  |  | 55 | 298 |  | 2
| XT55:299 | Экран |  |  | 55 | 299 |  | Экран
| Экран | PE |  |  | 55 | Экран |  | PE
F0-109 | XT55:300 | 1 | КВВГЭнг(А)-LS 4х1,0 | se0005 | 55 | 300 |  | 1
| XT55:301 | 2 |  |  | 55 | 301 |  | 2
| XT55:302 | Экран |  |  | 55 | 302 |  | Экран
| Экран | PE |  |  | 55 | Экран |  | PE
F0-110 | XT55:303 | 1 | КВВГЭнг(А)-LS 4х1,0 | se0005 | 55 | 303 |  | 1
| XT55:304 | 2 |  |  | 55 | 304 |  | 2
| XT55:305 | Экран |  |  | 55 | 305 |  | Экран
| Экран | PE |  |  | 55 | Экран |  | PE
F0-111 | XT55:306 | 1 | КВВГЭнг(А)-LS 4х1,0 | se0005 | 55 | 306 |  | 1
| XT55:307 | 2 |  |  | 55 | 307 |  | 2
| XT55:308 | Экран |  |  | 55 | 308 |  | Экран
| Экран | PE |  |  | 55 | Экран |  | PE
F0-112 | XT55:309 | 1 | КВВГЭнг(А)-LS 4х1,0 | se0005 | 55 | 309 |  | 1
| XT55:310 | 2 |  |  | 55 | 310 |  | 2
| XT55:311 | Экран |  |  | 55 | 311 |  | Экран
| Экран | PE |  |  | 55 | Экран |  | PE
F0-113 | XT55:312 | 1 | КВВГЭнг(А)-LS 4х1,0 | se0005 | 55 | 312 |  | 1
| XT55:313 | 2 |  |  | 55 | 313 |  | 2
| XT55:314 | Экран |  |  | 55 | 314 |  | Экран
| Экран | PE |  |  | 55 | Экран |  | PE
F0-114 | XT55:315 | 1 | КВВГЭнг(А)-LS 4х1,0 | se0005 | 55 | 315 |  | 1
| XT55:316 | 2 |  |  | 55 | 316 |  | 2
| XT55:317 | Экран |  |  | 55 | 317 |  | Экран
| Экран | PE |  |  | 55 | Экран |  | PE
F0-115 | XT55:318 | 1 | КВВГЭнг(А)-LS 4х1,0 | se0005 | 55 | 318 |  | 1
| XT55:319 | 2 |  |  | 55 | 319 |  | 2
| XT55:320 | Экран |  |  | 55 | 320 |  | Экран
| Экран | PE |  |  | 55 | Экран |  | PE
F0-116 | XT55:321 | 1 | КВВГЭнг(А)-LS 4х1,0 | se0005 | 55 | 321 |  | 1
| XT55:322 | 2 |  |  | 55 | 322 |  | 2
| XT55:323 | Экран |  |  | 55 | 323 |  | Экран
| Экран | PE |  |  | 55 | Экран |  | PE
F0-117 | XT55:324 | 1 | КВВГЭнг(А)-LS 4х1,0 | se0005 | 55 | 324 |  | 1
| XT55:325 | 2 |  |  | 55 | 325 |  | 2
| XT55:326 | Экран |  |  | 55 | 326 |  | Экран
| Экран | PE |  |  | 55 | Экран |  | PE
F0-118 | XT55:327 | 1 | КВВГЭнг(А)-LS 4х1,0 | se0005 | 55 | 327 |  | 1
| XT55:328 | 2 |  |  | 55 | 328 |  | 2
| XT55:329 | Экран |  |  | 55 | 329 |  | Экран
| Экран | PE |  |  | 55 | Экран |  | PE
F0-119 | XT55:330 | 1 | КВВГЭнг(А)-LS 4х1,0 | se0005 | 55 | 330 |  | 1
| XT55:331 | 2 |  |  | 55 | 331 |  | 2
| XT55:332 | Экран |  |  | 55 | 332 |  | Экран
| Экран | PE |  |  | 55 | Экран |  | PE
F0-120 | XT55:333 | 1 | КВВГЭнг(А)-LS 4х1,0 | se0005 | 55 | 333 |  | 1
| XT55:334 | 2 |  |  | 55 | 334 |  | 2
| XT55:335 | Экран |  |  | 55 | 335 |  | Экран
| Экран | PE |  |  | 55 | Экран |  | PE
F0-121 | XT55:336 | 1 | КВВГЭнг(А)-LS 4х1,0 | se0005 | 55 | 336 |  | 1
| XT55:337 | 2 |  |  | 55 | 337 |  | 2
| XT55:338 | Экран |  |  | 55 | 338 |  | Экран
| Экран | PE |  |  | 55 | Экран |  | PE
| XT59:22 | - | КВВГЭнг(А)-LS 4х1,0 | se0005 | 59 | 22 |  | -
| XT59:23 | - |  |  | 59 | 23 |  | -
| XT59:24 | Экран |  |  | 59 | 24 |  | Экран
| Экран | PE |  |  | 59 | Экран |  | PE
| XT60:22 | - | КВВГЭнг(А)-LS 4х1,0 | se0005 | 60 | 22 |  | -
| XT60:23 | - |  |  | 60 | 23 |  | -
| XT60:24 | Экран |  |  | 60 | 24 |  | Экран
| Экран | PE |  |  | 60 | Экран |  | PE
| XT61:22 | - | КВВГЭнг(А)-LS 4х1,0 | se0005 | 61 | 22 |  | -
| XT61:23 | - |  |  | 61 | 23 |  | -
| XT61:24 | Экран |  |  | 61 | 24 |  | Экран
| Экран | PE |  |  | 61 | Экран |  | PE
| XT62:7 | - | КВВГЭнг(А)-LS 4х1,0 | se0005 | 62 | 7 |  | -
| XT62:8 | - |  |  | 62 | 8 |  | -
| XT62:9 | Экран |  |  | 62 | 9 |  | Экран
| Экран | PE |  |  | 62 | Экран |  | PE
| XT63:7 | - | КВВГЭнг(А)-LS 4х1,0 | se0005 | 63 | 7 |  | -
| XT63:8 | - |  |  | 63 | 8 |  | -
| XT63:9 | Экран |  |  | 63 | 9 |  | Экран
| Экран | PE |  |  | 63 | Экран |  | PE
| XT64:7 | - | КВВГЭнг(А)-LS 4х1,0 | se0005 | 64 | 7 |  | -
| XT64:8 | - |  |  | 64 | 8 |  | -
| XT64:9 | Экран |  |  | 64 | 9 |  | Экран
| Экран | PE |  |  | 64 | Экран |  | PE
| XT65:7 | - | КВВГЭнг(А)-LS 4х1,0 | se0005 | 65 | 7 |  | -
| XT65:8 | - |  |  | 65 | 8 |  | -
| XT65:9 | Экран |  |  | 65 | 9 |  | Экран
| Экран | PE |  |  | 65 | Экран |  | PE
| XT66:7 | - | КВВГЭнг(А)-LS 4х1,0 | se0005 | 66 | 7 |  | -
| XT66:8 | - |  |  | 66 | 8 |  | -
| XT66:9 | Экран |  |  | 66 | 9 |  | Экран
| Экран | PE |  |  | 66 | Экран |  | PE
| XT67:7 | - | КВВГЭнг(А)-LS 4х1,0 | se0005 | 67 | 7 |  | -
| XT67:8 | - |  |  | 67 | 8 |  | -
| XT67:9 | Экран |  |  | 67 | 9 |  | Экран
| Экран | PE |  |  | 67 | Экран |  | PE
| XT68:7 | - | КВВГЭнг(А)-LS 4х1,0 | se0005 | 68 | 7 |  | -
| XT68:8 | - |  |  | 68 | 8 |  | -
| XT68:9 | Экран |  |  | 68 | 9 |  | Экран
| Экран | PE |  |  | 68 | Экран |  | PE
| XT69:7 | - | КВВГЭнг(А)-LS 4х1,0 | se0005 | 69 | 7 |  | -
| XT69:8 | - |  |  | 69 | 8 |  | -
| XT69:9 | Экран |  |  | 69 | 9 |  | Экран
| Экран | PE |  |  | 69 | Экран |  | PE
| XT70:1 | - | КВВГЭнг(А)-LS 4х1,0 | se0005 | 70 | 1 |  | -
| XT70:2 | - |  |  | 70 | 2 |  | -
| XT70:3 | Экран |  |  | 70 | 3 |  | Экран
| Экран | PE |  |  | 70 | Экран |  | PE
| XT70:4 | - | КВВГЭнг(А)-LS 4х1,0 | se0005 | 70 | 4 |  | -
| XT70:5 | - |  |  | 70 | 5 |  | -
| XT70:6 | Экран |  |  | 70 | 6 |  | Экран
| Экран | PE |  |  | 70 | Экран |  | PE
| XT70:7 | - | КВВГЭнг(А)-LS 4х1,0 | se0005 | 70 | 7 |  | -
| XT70:8 | - |  |  | 70 | 8 |  | -
| XT70:9 | Экран |  |  | 70 | 9 |  | Экран
| Экран | PE |  |  | 70 | Экран |  | PE
| XT70:10 | - | КВВГЭнг(А)-LS 4х1,0 | se0005 | 70 | 10 |  | -
| XT70:11 | - |  |  | 70 | 11 |  | -
| XT70:12 | Экран |  |  | 70 | 12 |  | Экран
| Экран | PE |  |  | 70 | Экран |  | PE
| XT71:9 | 1 | КВВГЭнг(А)-LS 4х1,0 | se0005 | 71 | 9 |  | 1
| XT71:10 | 2 |  |  | 71 | 10 |  | 2
| XT71:11 | Экран |  |  | 71 | 11 |  | Экран
| Экран | PE |  |  | 71 | Экран |  | PE
| XT71:12 | 1 | КВВГЭнг(А)-LS 4х1,0 | se0005 | 71 | 12 |  | 1
| XT71:13 | 2 |  |  | 71 | 13 |  | 2
| XT71:14 | Экран |  |  | 71 | 14 |  | Экран
| Экран | PE |  |  | 71 | Экран |  | PE
F0-G1 | XT78:1 | 1 | КВВГЭнг(А)-LS 4х1,0 | se0005 | 78 | 1 |  | 1
| XT78:2 | 2 |  |  | 78 | 2 |  | 2
| XT78:3 | Экран |  |  | 78 | 3 |  | Экран
| Экран | PE |  |  | 78 | Экран |  | PE
F0-G2 | XT78:4 | 1 | КВВГЭнг(А)-LS 4х1,0 | se0005 | 78 | 4 |  | 1
| XT78:5 | 2 |  |  | 78 | 5 |  | 2
| XT78:6 | Экран |  |  | 78 | 6 |  | Экран
| Экран | PE |  |  | 78 | Экран |  | PE
F1-1 | XT79:1 | 1 | КВВГЭнг(А)-LS 4х1,0 | se0005 | 79 | 1 |  | 1
| XT79:2 | 2 |  |  | 79 | 2 |  | 2
| XT79:3 | Экран |  |  | 79 | 3 |  | Экран
| Экран | PE |  |  | 79 | Экран |  | PE
F1-2 | XT79:4 | 1 | КВВГЭнг(А)-LS 4х1,0 | se0005 | 79 | 4 |  | 1
| XT79:5 | 2 |  |  | 79 | 5 |  | 2
| XT79:6 | Экран |  |  | 79 | 6 |  | Экран
| Экран | PE |  |  | 79 | Экран |  | PE
F1-3 | XT79:7 | 1 | КВВГЭнг(А)-LS 4х1,0 | se0005 | 79 | 7 |  | 1
| XT79:8 | 2 |  |  | 79 | 8 |  | 2
| XT79:9 | Экран |  |  | 79 | 9 |  | Экран
| Экран | PE |  |  | 79 | Экран |  | PE
F1-4 | XT79:10 | 1 | КВВГЭнг(А)-LS 4х1,0 | se0005 | 79 | 10 |  | 1
| XT79:11 | 2 |  |  | 79 | 11 |  | 2
| XT79:12 | Экран |  |  | 79 | 12 |  | Экран
| Экран | PE |  |  | 79 | Экран |  | PE
F2-1 | XT80:1 | 1 | КВВГЭнг(А)-LS 4х1,0 | se0005 | 80 | 1 |  | 1
| XT80:2 | 2 |  |  | 80 | 2 |  | 2
| XT80:3 | Экран |  |  | 80 | 3 |  | Экран
| Экран | PE |  |  | 80 | Экран |  | PE
F2-2 | XT80:4 | 1 | КВВГЭнг(А)-LS 4х1,0 | se0005 | 80 | 4 |  | 1
| XT80:5 | 2 |  |  | 80 | 5 |  | 2
| XT80:6 | Экран |  |  | 80 | 6 |  | Экран
| Экран | PE |  |  | 80 | Экран |  | PE
F2-3 | XT80:7 | 1 | КВВГЭнг(А)-LS 4х1,0 | se0005 | 80 | 7 |  | 1
| XT80:8 | 2 |  |  | 80 | 8 |  | 2
| XT80:9 | Экран |  |  | 80 | 9 |  | Экран
| Экран | PE |  |  | 80 | Экран |  | PE
F2-4 | XT80:10 | 1 | КВВГЭнг(А)-LS 4х1,0 | se0005 | 80 | 10 |  | 1
| XT80:11 | 2 |  |  | 80 | 11 |  | 2
| XT80:12 | Экран |  |  | 80 | 12 |  | Экран
| Экран | PE |  |  | 80 | Экран |  | PE
F3-1 | XT81:1 | 1 | КВВГЭнг(А)-LS 4х1,0 | se0005 | 81 | 1 |  | 1
| XT81:2 | 2 |  |  | 81 | 2 |  | 2
| XT81:3 | Экран |  |  | 81 | 3 |  | Экран
| Экран | PE |  |  | 81 | Экран |  | PE
F3-2 | XT81:4 | 1 | КВВГЭнг(А)-LS 4х1,0 | se0005 | 81 | 4 |  | 1
| XT81:5 | 2 |  |  | 81 | 5 |  | 2
| XT81:6 | Экран |  |  | 81 | 6 |  | Экран
| Экран | PE |  |  | 81 | Экран |  | PE
F3-3 | XT81:7 | 1 | КВВГЭнг(А)-LS 4х1,0 | se0005 | 81 | 7 |  | 1
| XT81:8 | 2 |  |  | 81 | 8 |  | 2
| XT81:9 | Экран |  |  | 81 | 9 |  | Экран
| Экран | PE |  |  | 81 | Экран |  | PE
F3-4 | XT81:10 | 1 | КВВГЭнг(А)-LS 4х1,0 | se0005 | 81 | 10 |  | 1
| XT81:11 | 2 |  |  | 81 | 11 |  | 2
| XT81:12 | Экран |  |  | 81 | 12 |  | Экран
| Экран | PE |  |  | 81 | Экран |  | PE
F3-1 | XT81:1 | 1 | КВВГЭнг(А)-LS 4х1,0 | se0005 | 81 | 1 |  | 1
| XT81:2 | 2 |  |  | 81 | 2 |  | 2
| XT81:3 | Экран |  |  | 81 | 3 |  | Экран
| Экран | PE |  |  | 81 | Экран |  | PE
F3-2 | XT81:4 | 1 | КВВГЭнг(А)-LS 4х1,0 | se0005 | 81 | 4 |  | 1
| XT81:5 | 2 |  |  | 81 | 5 |  | 2
| XT81:6 | Экран |  |  | 81 | 6 |  | Экран
| Экран | PE |  |  | 81 | Экран |  | PE
F3-3 | XT81:7 | 1 | КВВГЭнг(А)-LS 4х1,0 | se0005 | 81 | 7 |  | 1
| XT81:8 | 2 |  |  | 81 | 8 |  | 2
| XT81:9 | Экран |  |  | 81 | 9 |  | Экран
| Экран | PE |  |  | 81 | Экран |  | PE
F3-4 | XT81:10 | 1 | КВВГЭнг(А)-LS 4х1,0 | se0005 | 81 | 10 |  | 1
| XT81:11 | 2 |  |  | 81 | 11 |  | 2
| XT81:12 | Экран |  |  | 81 | 12 |  | Экран
| Экран | PE |  |  | 81 | Экран |  | PE
F4-1 | XT82:1 | 1 | КВВГЭнг(А)-LS 4х1,0 | se0005 | 82 | 1 |  | 1
| XT82:2 | 2 |  |  | 82 | 2 |  | 2
| XT82:3 | Экран |  |  | 82 | 3 |  | Экран
| Экран | PE |  |  | 82 | Экран |  | PE
F4-2 | XT82:4 | 1 | КВВГЭнг(А)-LS 4х1,0 | se0005 | 82 | 4 |  | 1
| XT82:5 | 2 |  |  | 82 | 5 |  | 2
| XT82:6 | Экран |  |  | 82 | 6 |  | Экран
| Экран | PE |  |  | 82 | Экран |  | PE
F4-3 | XT82:7 | 1 | КВВГЭнг(А)-LS 4х1,0 | se0005 | 82 | 7 |  | 1
| XT82:8 | 2 |  |  | 82 | 8 |  | 2
| XT82:9 | Экран |  |  | 82 | 9 |  | Экран
| Экран | PE |  |  | 82 | Экран |  | PE
F4-4 | XT82:10 | 1 | КВВГЭнг(А)-LS 4х1,0 | se0005 | 82 | 10 |  | 1
| XT82:11 | 2 |  |  | 82 | 11 |  | 2
| XT82:12 | Экран |  |  | 82 | 12 |  | Экран
| Экран | PE |  |  | 82 | Экран |  | PE
F5-1 | XT83:1 | 1 | КВВГЭнг(А)-LS 4х1,0 | se0005 | 83 | 1 |  | 1
| XT83:2 | 2 |  |  | 83 | 2 |  | 2
| XT83:3 | Экран |  |  | 83 | 3 |  | Экран
| Экран | PE |  |  | 83 | Экран |  | PE
F5-2 | XT83:4 | 1 | КВВГЭнг(А)-LS 4х1,0 | se0005 | 83 | 4 |  | 1
| XT83:5 | 2 |  |  | 83 | 5 |  | 2
| XT83:6 | Экран |  |  | 83 | 6 |  | Экран
| Экран | PE |  |  | 83 | Экран |  | PE
F5-3 | XT83:7 | 1 | КВВГЭнг(А)-LS 4х1,0 | se0005 | 83 | 7 |  | 1
| XT83:8 | 2 |  |  | 83 | 8 |  | 2
| XT83:9 | Экран |  |  | 83 | 9 |  | Экран
| Экран | PE |  |  | 83 | Экран |  | PE
F5-4 | XT83:10 | 1 | КВВГЭнг(А)-LS 4х1,0 | se0005 | 83 | 10 |  | 1
| XT83:11 | 2 |  |  | 83 | 11 |  | 2
| XT83:12 | Экран |  |  | 83 | 12 |  | Экран
| Экран | PE |  |  | 83 | Экран |  | PE
F6-1 | XT84:1 | 1 | КВВГЭнг(А)-LS 4х1,0 | se0005 | 84 | 1 |  | 1
| XT84:2 | 2 |  |  | 84 | 2 |  | 2
| XT84:3 | Экран |  |  | 84 | 3 |  | Экран
| Экран | PE |  |  | 84 | Экран |  | PE
F6-2 | XT84:4 | 1 | КВВГЭнг(А)-LS 4х1,0 | se0005 | 84 | 4 |  | 1
| XT84:5 | 2 |  |  | 84 | 5 |  | 2
| XT84:6 | Экран |  |  | 84 | 6 |  | Экран
| Экран | PE |  |  | 84 | Экран |  | PE
F6-3 | XT84:7 | 1 | КВВГЭнг(А)-LS 4х1,0 | se0005 | 84 | 7 |  | 1
| XT84:8 | 2 |  |  | 84 | 8 |  | 2
| XT84:9 | Экран |  |  | 84 | 9 |  | Экран
| Экран | PE |  |  | 84 | Экран |  | PE
F6-4 | XT84:10 | 1 | КВВГЭнг(А)-LS 4х1,0 | se0005 | 84 | 10 |  | 1
| XT84:11 | 2 |  |  | 84 | 11 |  | 2
| XT84:12 | Экран |  |  | 84 | 12 |  | Экран
| Экран | PE |  |  | 84 | Экран |  | PE
F7-1 | XT85:1 | 1 | КВВГЭнг(А)-LS 4х1,0 | se0005 | 85 | 1 |  | 1
| XT85:2 | 2 |  |  | 85 | 2 |  | 2
| XT85:3 | Экран |  |  | 85 | 3 |  | Экран
| Экран | PE |  |  | 85 | Экран |  | PE
F7-2 | XT85:4 | 1 | КВВГЭнг(А)-LS 4х1,0 | se0005 | 85 | 4 |  | 1
| XT85:5 | 2 |  |  | 85 | 5 |  | 2
| XT85:6 | Экран |  |  | 85 | 6 |  | Экран
| Экран | PE |  |  | 85 | Экран |  | PE
F7-3 | XT85:7 | 1 | КВВГЭнг(А)-LS 4х1,0 | se0005 | 85 | 7 |  | 1
| XT85:8 | 2 |  |  | 85 | 8 |  | 2
| XT85:9 | Экран |  |  | 85 | 9 |  | Экран
| Экран | PE |  |  | 85 | Экран |  | PE
F7-4 | XT85:10 | 1 | КВВГЭнг(А)-LS 4х1,0 | se0005 | 85 | 10 |  | 1
| XT85:11 | 2 |  |  | 85 | 11 |  | 2
| XT85:12 | Экран |  |  | 85 | 12 |  | Экран
| Экран | PE |  |  | 85 | Экран |  | PE
F8-1 | XT86:1 | 1 | КВВГЭнг(А)-LS 4х1,0 | se0005 | 86 | 1 |  | 1
| XT86:2 | 2 |  |  | 86 | 2 |  | 2
| XT86:3 | Экран |  |  | 86 | 3 |  | Экран
| Экран | PE |  |  | 86 | Экран |  | PE
F8-2 | XT86:4 | 1 | КВВГЭнг(А)-LS 4х1,0 | se0005 | 86 | 4 |  | 1
| XT86:5 | 2 |  |  | 86 | 5 |  | 2
| XT86:6 | Экран |  |  | 86 | 6 |  | Экран
| Экран | PE |  |  | 86 | Экран |  | PE
F8-3 | XT86:7 | 1 | КВВГЭнг(А)-LS 4х1,0 | se0005 | 86 | 7 |  | 1
| XT86:8 | 2 |  |  | 86 | 8 |  | 2
| XT86:9 | Экран |  |  | 86 | 9 |  | Экран
| Экран | PE |  |  | 86 | Экран |  | PE
F8-4 | XT86:10 | 1 | КВВГЭнг(А)-LS 4х1,0 | se0005 | 86 | 10 |  | 1
| XT86:11 | 2 |  |  | 86 | 11 |  | 2
| XT86:12 | Экран |  |  | 86 | 12 |  | Экран
| Экран | PE |  |  | 86 | Экран |  | PE
F0-14 | XT55:37 | 4-20:+ | КВВГЭнг(А)-LS 4х1,0 | se0006 | 55 | 37 |  | +
| XT55:38 | 4-20:- |  |  | 55 | 38 |  | -
| XT55:39 | 24:+ |  |  | 55 | 39 |  | +
| XT55:40 | 24:- |  |  | 55 | 40 |  | -
| XT55:41 | Экран |  |  | 55 | 41 |  | Экран
| XT55:Экран | PE |  |  | 55 | Экран |  | PE
F0-22 | XT55:65 | 4-20:+ | КВВГЭнг(А)-LS 4х1,0 | se0006 | 55 | 65 |  | +
| XT55:66 | 4-20:- |  |  | 55 | 66 |  | -
| XT55:67 | 24:+ |  |  | 55 | 67 |  | +
| XT55:68 | 24:- |  |  | 55 | 68 |  | -
| XT55:69 | Экран |  |  | 55 | 69 |  | Экран
| XT55:Экран | PE |  |  | 55 | Экран |  | PE
F0-36 | XT55:106 | 4-20:+ | КВВГЭнг(А)-LS 4х1,0 | se0006 | 55 | 106 |  | +
| XT55:107 | 4-20:- |  |  | 55 | 107 |  | -
| XT55:108 | 24:+ |  |  | 55 | 108 |  | +
| XT55:109 | 24:- |  |  | 55 | 109 |  | -
| XT55:110 | Экран |  |  | 55 | 110 |  | Экран
| XT55:Экран | PE |  |  | 55 | Экран |  | PE
F0-126 | XT55:351 | 4-20:+ | КВВГЭнг(А)-LS 4х1,0 | se0006 | 55 | 351 |  | +
| XT55:352 | 4-20:- |  |  | 55 | 352 |  | -
| XT55:353 | 24:+ |  |  | 55 | 353 |  | +
| XT55:354 | 24:- |  |  | 55 | 354 |  | -
| XT55:355 | Экран |  |  | 55 | 355 |  | Экран
| XT55:Экран | PE |  |  | 55 | Экран |  | PE
F0-127 | XT55:356 | 4-20:+ | КВВГЭнг(А)-LS 4х1,0 | se0006 | 55 | 356 |  | +
| XT55:357 | 4-20:- |  |  | 55 | 357 |  | -
| XT55:358 | 24:+ |  |  | 55 | 358 |  | +
| XT55:359 | 24:- |  |  | 55 | 359 |  | -
| XT55:360 | Экран |  |  | 55 | 360 |  | Экран
| XT55:Экран | PE |  |  | 55 | Экран |  | PE
F0-15 | XT55:42 | 1 | КВВГЭнг(А)-LS 4х1,0 | se0007 | 55 | 42 |  | 1
| XT55:43 | 2 |  |  | 55 | 43 |  | 2
| XT55:44 | 3 |  |  | 55 | 44 |  | 3
| XT55:45 | 4 |  |  | 55 | 45 |  | 4
F0-16 | XT55:46 | 1 | КВВГЭнг(А)-LS 4х1,0 | se0007 | 55 | 46 |  | 1
| XT55:47 | 2 |  |  | 55 | 47 |  | 2
| XT55:48 | 3 |  |  | 55 | 48 |  | 3
| XT55:49 | 4 |  |  | 55 | 49 |  | 4
F0-122 | XT55:339 | 1 | КВВГЭнг(А)-LS 4х1,0 | se0007 | 55 | 339 |  | 1
| XT55:340 | 2 |  |  | 55 | 340 |  | 2
| XT55:341 | 3 |  |  | 55 | 341 |  | 3
| XT55:342 | 4 |  |  | 55 | 342 |  | 4
F0-123 | XT55:343 | 1 | КВВГЭнг(А)-LS 4х1,0 | se0007 | 55 | 343 |  | 1
| XT55:344 | 2 |  |  | 55 | 344 |  | 2
| XT55:345 | 3 |  |  | 55 | 345 |  | 3
| XT55:346 | 4 |  |  | 55 | 346 |  | 4
F0-124 | XT55:347 | 1 | КВВГЭнг(А)-LS 4х1,0 | se0007 | 55 | 347 |  | 1
| XT55:348 | 2 |  |  | 55 | 348 |  | 2
| XT55:349 | 3 |  |  | 55 | 349 |  | 3
| XT55:350 | 4 |  |  | 55 | 350 |  | 4
F0-125 | XT56:1 | + | КВВГЭнг(А)-LS 4х1,0 | se0008 | 56 | 1 |  | +
| XT56:2 | 1 |  |  | 56 | 2 |  | 1
| XT56:3 | - |  |  | 56 | 3 |  | -
F0-F1UZ | XT57:1 | I вых + | МКЭШнг(А)-LS 3х0,75 | se0009 | 57 | 1 | 1UZ | I вых +
| XT57:2 | I вых - |  |  | 57 | 2 | 1UZ | I вых -
| XT57:3 | Экран |  |  | 57 | 3 | 1UZ | Экран
F0-F2UZ | XT57:4 | I вых + | МКЭШнг(А)-LS 3х0,75 | se0009 | 57 | 4 | 2UZ | I вых +
| XT57:5 | I вых - |  |  | 57 | 5 | 2UZ | I вых -
| XT57:6 | Экран |  |  | 57 | 6 | 2UZ | Экран
F0-F3UZ | XT57:7 | I вых + | МКЭШнг(А)-LS 3х0,75 | se0009 | 57 | 7 | 3UZ | I вых +
| XT57:8 | I вых - |  |  | 57 | 8 | 3UZ | I вых -
| XT57:9 | Экран |  |  | 57 | 9 | 3UZ | Экран
F0-F4UZ | XT57:10 | I вых + | МКЭШнг(А)-LS 3х0,75 | se0009 | 57 | 10 | 4UZ | I вых +
| XT57:11 | I вых - |  |  | 57 | 11 | 4UZ | I вых -
| XT57:12 | Экран |  |  | 57 | 12 | 4UZ | Экран
F0-F5UZ | XT57:13 | I вых + | МКЭШнг(А)-LS 3х0,75 | se0009 | 57 | 13 | 5UZ | I вых +
| XT57:14 | I вых - |  |  | 57 | 14 | 5UZ | I вых -
| XT57:15 | Экран |  |  | 57 | 15 | 5UZ | Экран
F0-F6UZ | XT57:16 | I вых + | МКЭШнг(А)-LS 3х0,75 | se0009 | 57 | 16 | 6UZ | I вых +
| XT57:17 | I вых - |  |  | 57 | 17 | 6UZ | I вых -
| XT57:18 | Экран |  |  | 57 | 18 | 6UZ | Экран
F0-F7UZ | XT57:19 | I вых + | МКЭШнг(А)-LS 3х0,75 | se0009 | 57 | 19 | 7UZ | I вых +
| XT57:20 | I вых - |  |  | 57 | 20 | 7UZ | I вых -
| XT57:21 | Экран |  |  | 57 | 21 | 7UZ | Экран
F0-FTM1 | XT56:4 | 1 | КВВГнг(А)-LS 4х1,5 | se0010 | 56 | 4 | =24 | 1
| XT56:5 | 2 |  |  | 56 | 5 | =24 | 2
| XT56:6 | 4 |  |  | 56 | 6 | Реле 1 | 4
| XT56:7 | 5 |  |  | 56 | 7 | Реле 1 | 5
F0-FTM2 | XT56:8 | 1 | КВВГнг(А)-LS 4х1,5 | se0010 | 56 | 8 | =24 | 1
| XT56:9 | 2 |  |  | 56 | 9 | =24 | 2
| XT56:10 | 4 |  |  | 56 | 10 | Реле 1 | 4
| XT56:11 | 5 |  |  | 56 | 11 | Реле 1 | 5
F0-AT2 | XT58:1 | 7 | КВВГЭнг(А)-LS 4х1,0 | se0011 | 58 | 1 |  | 7
| XT58:2 | 8 |  |  | 58 | 2 |  | 8
| XT58:3 | 12 |  |  | 58 | 3 |  | 12
| XT58:4 | 13 |  |  | 58 | 4 |  | 13
F0-AT3 | XT58:5 | 16 | КВВГЭнг(А)-LS 4х1,0 |  | 58 | 5 |  | 16
| XT58:6 | 18 |  |  | 58 | 6 |  | 18
| XT58:7 | 17 |  |  | 58 | 7 |  | 17
| XT58:8 | 19 |  |  | 58 | 8 |  | 19
F0-AT1 | XT58:9 | 5 | КВВГЭнг(А)-LS 4х1,0 |  | 58 | 9 |  | 5
| XT58:10 | 6 |  |  | 58 | 10 |  | 6
| XT58:11 | 9 |  |  | 58 | 11 |  | 9
| XT58:12 | Экран |  |  | 58 | 12 |  | Экран
F0-AT7 | XT58:13 | БП:1 | КВВГЭнг(А)-LS 4х1,0 | se0012 | 58 | 13 | БП | 1
| XT58:14 | БП:2 |  |  | 58 | 14 | БП | 2
| XT58:15 | БП:3 |  |  | 58 | 15 | БП | 3
F0-AT6 | XT58:16 | Канал:1 | КВВГЭнг(А)-LS 4х1,0 |  | 58 | 16 | Канал | 1
| XT58:17 | Канал:2 |  |  | 58 | 17 | Канал | 2
| XT58:18 | Канал:7 |  |  | 58 | 18 | Канал | 7
| XT58:19 | Канал:8 |  |  | 58 | 19 | Канал | 8
F0-AT5 | XT58:20 | Канал:9 | КВВГЭнг(А)-LS 4х1,0 |  | 58 | 20 | Канал | 9
| XT58:21 | Канал:6 |  |  | 58 | 21 | Канал | 6
| XT58:22 | Экран |  |  | 58 | 22 | Канал | Экран
F0-К1 | XT59:1 | 1 | КВВГЭнг(А)-LS 7х1,0 | se0013 | 59 | 1 |  | 1
| XT59:2 | 3 |  |  | 59 | 2 |  | 3
| XT59:3 | 2 |  |  | 59 | 3 |  | 2
| XT59:4 | 4 |  |  | 59 | 4 |  | 4
| XT59:5 | 6 |  |  | 59 | 5 |  | 6
| XT59:6 | 5 |  |  | 59 | 6 |  | 5
F0-К2 | XT59:7 | 7 | КВВГЭнг(А)-LS 7х1,0 | se0013 | 59 | 7 |  | 7
| XT59:8 | 9 |  |  | 59 | 8 |  | 9
| XT59:9 | 8 |  |  | 59 | 9 |  | 8
| XT59:10 | 10 |  |  | 59 | 10 |  | 10
| XT59:11 | 12 |  |  | 59 | 11 |  | 12
| XT59:12 | 11 |  |  | 59 | 12 |  | 11
F0-К6 | XT60:1 | 1 | КВВГЭнг(А)-LS 7х1,0 | se0013 | 60 | 1 |  | 1
| XT60:2 | 3 |  |  | 60 | 2 |  | 3
| XT60:3 | 2 |  |  | 60 | 3 |  | 2
| XT60:4 | 4 |  |  | 60 | 4 |  | 4
| XT60:5 | 6 |  |  | 60 | 5 |  | 6
| XT60:6 | 5 |  |  | 60 | 6 |  | 5
F0-К7 | XT60:7 | 7 | КВВГЭнг(А)-LS 7х1,0 | se0013 | 60 | 7 |  | 7
| XT60:8 | 9 |  |  | 60 | 8 |  | 9
| XT60:9 | 8 |  |  | 60 | 9 |  | 8
| XT60:10 | 10 |  |  | 60 | 10 |  | 10
| XT60:11 | 12 |  |  | 60 | 11 |  | 12
| XT60:12 | 11 |  |  | 60 | 12 |  | 11
F0-К11 | XT61:1 | 1 | КВВГЭнг(А)-LS 7х1,0 | se0013 | 61 | 1 |  | 1
| XT61:2 | 3 |  |  | 61 | 2 |  | 3
| XT61:3 | 2 |  |  | 61 | 3 |  | 2
| XT61:4 | 4 |  |  | 61 | 4 |  | 4
| XT61:5 | 6 |  |  | 61 | 5 |  | 6
| XT61:6 | 5 |  |  | 61 | 6 |  | 5
F0-К12 | XT61:7 | 7 | КВВГЭнг(А)-LS 7х1,0 | se0013 | 61 | 7 |  | 7
| XT61:8 | 9 |  |  | 61 | 8 |  | 9
| XT61:9 | 8 |  |  | 61 | 9 |  | 8
| XT61:10 | 10 |  |  | 61 | 10 |  | 10
| XT61:11 | 12 |  |  | 61 | 11 |  | 12
| XT61:12 | 11 |  |  | 61 | 12 |  | 11
F0-К16 | XT62:1 | 1 | КВВГЭнг(А)-LS 7х1,0 | se0013 | 62 | 1 |  | 1
| XT62:2 | 3 |  |  | 62 | 2 |  | 3
| XT62:3 | 2 |  |  | 62 | 3 |  | 2
| XT62:4 | 4 |  |  | 62 | 4 |  | 4
| XT62:5 | 6 |  |  | 62 | 5 |  | 6
| XT62:6 | 5 |  |  | 62 | 6 |  | 5
F0-К17 | XT62:7 | 7 | КВВГЭнг(А)-LS 7х1,0 | se0013 | 62 | 7 |  | 7
| XT62:8 | 9 |  |  | 62 | 8 |  | 9
| XT62:9 | 8 |  |  | 62 | 9 |  | 8
| XT62:10 | 10 |  |  | 62 | 10 |  | 10
| XT62:11 | 12 |  |  | 62 | 11 |  | 12
| XT62:12 | 11 |  |  | 62 | 12 |  | 11
F0-К22 | XT63:1 | 1 | КВВГЭнг(А)-LS 7х1,0 | se0013 | 63 | 1 |  | 1
| XT63:2 | 3 |  |  | 63 | 2 |  | 3
| XT63:3 | 2 |  |  | 63 | 3 |  | 2
| XT63:4 | 4 |  |  | 63 | 4 |  | 4
| XT63:5 | 6 |  |  | 63 | 5 |  | 6
| XT63:6 | 5 |  |  | 63 | 6 |  | 5
F0-К24 | XT64:1 | 1 | КВВГЭнг(А)-LS 7х1,0 | se0013 | 64 | 1 |  | 1
| XT64:2 | 3 |  |  | 64 | 2 |  | 3
| XT64:3 | 2 |  |  | 64 | 3 |  | 2
| XT64:4 | 4 |  |  | 64 | 4 |  | 4
| XT64:5 | 6 |  |  | 64 | 5 |  | 6
| XT64:6 | 5 |  |  | 64 | 6 |  | 5
F0-К27 | XT65:1 | 1 | КВВГЭнг(А)-LS 7х1,0 | se0013 | 65 | 1 |  | 1
| XT65:2 | 3 |  |  | 65 | 2 |  | 3
| XT65:3 | 2 |  |  | 65 | 3 |  | 2
| XT65:4 | 4 |  |  | 65 | 4 |  | 4
| XT65:5 | 6 |  |  | 65 | 5 |  | 6
| XT65:6 | 5 |  |  | 65 | 6 |  | 5
F0-К29 | XT66:1 | 1 | КВВГЭнг(А)-LS 7х1,0 | se0013 | 66 | 1 |  | 1
| XT66:2 | 3 |  |  | 66 | 2 |  | 3
| XT66:3 | 2 |  |  | 66 | 3 |  | 2
| XT66:4 | 4 |  |  | 66 | 4 |  | 4
| XT66:5 | 6 |  |  | 66 | 5 |  | 6
| XT66:6 | 5 |  |  | 66 | 6 |  | 5
F0-К31 | XT67:1 | 1 | КВВГЭнг(А)-LS 7х1,0 | se0013 | 67 | 1 |  | 1
| XT67:2 | 3 |  |  | 67 | 2 |  | 3
| XT67:3 | 2 |  |  | 67 | 3 |  | 2
| XT67:4 | 4 |  |  | 67 | 4 |  | 4
| XT67:5 | 6 |  |  | 67 | 5 |  | 6
| XT67:6 | 5 |  |  | 67 | 6 |  | 5
F0-К34 | XT68:1 | 1 | КВВГЭнг(А)-LS 7х1,0 | se0013 | 68 | 1 |  | 1
| XT68:2 | 3 |  |  | 68 | 2 |  | 3
| XT68:3 | 2 |  |  | 68 | 3 |  | 2
| XT68:4 | 4 |  |  | 68 | 4 |  | 4
| XT68:5 | 6 |  |  | 68 | 5 |  | 6
| XT68:6 | 5 |  |  | 68 | 6 |  | 5
F0-К36 | XT69:1 | 1 | КВВГЭнг(А)-LS 7х1,0 | se0013 | 69 | 1 |  | 1
| XT69:2 | 3 |  |  | 69 | 2 |  | 3
| XT69:3 | 2 |  |  | 69 | 3 |  | 2
| XT69:4 | 4 |  |  | 69 | 4 |  | 4
| XT69:5 | 6 |  |  | 69 | 5 |  | 6
| XT69:6 | 5 |  |  | 69 | 6 |  | 5
F0-К3 | XT59:13 | 1 | КВВГЭнг(А)-LS 10х1,0 | se0014 | 59 | 13 |  | 1
| XT59:14 | 3 |  |  | 59 | 14 |  | 3
| XT59:15 | 2 |  |  | 59 | 15 |  | 2
| XT59:16 | 4 |  |  | 59 | 16 |  | 4
| XT59:17 | 6 |  |  | 59 | 17 |  | 6
| XT59:18 | 5 |  |  | 59 | 18 |  | 5
| XT59:19 | 7 |  |  | 59 | 19 |  | 7
| XT59:20 | 9 |  |  | 59 | 20 |  | 9
| XT59:21 | 8 |  |  | 59 | 21 |  | 8
F0-К8 | XT60:13 | 1 | КВВГЭнг(А)-LS 10х1,0 | se0014 | 60 | 13 |  | 1
| XT60:14 | 3 |  |  | 60 | 14 |  | 3
| XT60:15 | 2 |  |  | 60 | 15 |  | 2
| XT60:16 | 4 |  |  | 60 | 16 |  | 4
| XT60:17 | 6 |  |  | 60 | 17 |  | 6
| XT60:18 | 5 |  |  | 60 | 18 |  | 5
| XT60:19 | 7 |  |  | 60 | 19 |  | 7
| XT60:20 | 9 |  |  | 60 | 20 |  | 9
| XT60:21 | 8 |  |  | 60 | 21 |  | 8
F0-К13 | XT61:13 | 1 | КВВГЭнг(А)-LS 10х1,0 | se0014 | 61 | 13 |  | 1
| XT61:14 | 3 |  |  | 61 | 14 |  | 3
| XT61:15 | 2 |  |  | 61 | 15 |  | 2
| XT61:16 | 4 |  |  | 61 | 16 |  | 4
| XT61:17 | 6 |  |  | 61 | 17 |  | 6
| XT61:18 | 5 |  |  | 61 | 18 |  | 5
| XT61:19 | 7 |  |  | 61 | 19 |  | 7
| XT61:20 | 9 |  |  | 61 | 20 |  | 9
| XT61:21 | 8 |  |  | 61 | 21 |  | 8
F0-К18 | XT62:13 | 1 | КВВГЭнг(А)-LS 10х1,0 | se0014 | 62 | 13 |  | 1
| XT62:14 | 3 |  |  | 62 | 14 |  | 3
| XT62:15 | 2 |  |  | 62 | 15 |  | 2
| XT62:16 | 4 |  |  | 62 | 16 |  | 4
| XT62:17 | 6 |  |  | 62 | 17 |  | 6
| XT62:18 | 5 |  |  | 62 | 18 |  | 5
| XT62:19 | 7 |  |  | 62 | 19 |  | 7
| XT62:20 | 9 |  |  | 62 | 20 |  | 9
| XT62:21 | 8 |  |  | 62 | 21 |  | 8
F0-К5 | XT59:25 | 1 | КВВГЭнг(А)-LS 27х1,0 | se0015 | 59 | 25 |  | 1
| XT59:26 | 2 |  |  | 59 | 26 |  | 2
| XT59:27 | 3 |  |  | 59 | 27 |  | 3
| XT59:28 | 4 |  |  | 59 | 28 |  | 4
| XT59:29 | 5 |  |  | 59 | 29 |  | 5
| XT59:30 | 6 |  |  | 59 | 30 |  | 6
| XT59:31 | 7 |  |  | 59 | 31 |  | 7
| XT59:32 | 8 |  |  | 59 | 32 |  | 8
| XT59:33 | 9 |  |  | 59 | 33 |  | 9
| XT59:34 | 10 |  |  | 59 | 34 |  | 10
| XT59:35 | 11 |  |  | 59 | 35 |  | 11
| XT59:36 | 12 |  |  | 59 | 36 |  | 12
| XT59:37 | 13 |  |  | 59 | 37 |  | 13
| XT59:38 | 14 |  |  | 59 | 38 |  | 14
| XT59:39 | 15 |  |  | 59 | 39 |  | 15
| XT59:40 | 16 |  |  | 59 | 40 |  | 16
| XT59:41 | 17 |  |  | 59 | 41 |  | 17
| XT59:42 | 18 |  |  | 59 | 42 |  | 18
| XT59:43 | 19 |  |  | 59 | 43 |  | 19
| XT59:44 | 20 |  |  | 59 | 44 |  | 20
| XT59:45 | 21 |  |  | 59 | 45 |  | 21
| XT59:46 | 22 |  |  | 59 | 46 |  | 22
| XT59:47 | 23 |  |  | 59 | 47 |  | 23
| XT59:48 | 24 |  |  | 59 | 48 |  | 24
| XT59:49 | Экран |  |  | 59 | 49 |  | Экран
F0-К10 | XT60:25 | 1 | КВВГЭнг(А)-LS 27х1,0 | se0015 | 60 | 25 |  | 1
| XT60:26 | 2 |  |  | 60 | 26 |  | 2
| XT60:27 | 3 |  |  | 60 | 27 |  | 3
| XT60:28 | 4 |  |  | 60 | 28 |  | 4
| XT60:29 | 5 |  |  | 60 | 29 |  | 5
| XT60:30 | 6 |  |  | 60 | 30 |  | 6
| XT60:31 | 7 |  |  | 60 | 31 |  | 7
| XT60:32 | 8 |  |  | 60 | 32 |  | 8
| XT60:33 | 9 |  |  | 60 | 33 |  | 9
| XT60:34 | 10 |  |  | 60 | 34 |  | 10
| XT60:35 | 11 |  |  | 60 | 35 |  | 11
| XT60:36 | 12 |  |  | 60 | 36 |  | 12
| XT60:37 | 13 |  |  | 60 | 37 |  | 13
| XT60:38 | 14 |  |  | 60 | 38 |  | 14
| XT60:39 | 15 |  |  | 60 | 39 |  | 15
| XT60:40 | 16 |  |  | 60 | 40 |  | 16
| XT60:41 | 17 |  |  | 60 | 41 |  | 17
| XT60:42 | 18 |  |  | 60 | 42 |  | 18
| XT60:43 | 19 |  |  | 60 | 43 |  | 19
| XT60:44 | 20 |  |  | 60 | 44 |  | 20
| XT60:45 | 21 |  |  | 60 | 45 |  | 21
| XT60:46 | 22 |  |  | 60 | 46 |  | 22
| XT60:47 | 23 |  |  | 60 | 47 |  | 23
| XT60:48 | 24 |  |  | 60 | 48 |  | 24
| XT60:49 | Экран |  |  | 60 | 49 |  | Экран
F0-К15 | XT61:25 | 1 | КВВГЭнг(А)-LS 27х1,0 | se0015 | 61 | 25 |  | 1
| XT61:26 | 2 |  |  | 61 | 26 |  | 2
| XT61:27 | 3 |  |  | 61 | 27 |  | 3
| XT61:28 | 4 |  |  | 61 | 28 |  | 4
| XT61:29 | 5 |  |  | 61 | 29 |  | 5
| XT61:30 | 6 |  |  | 61 | 30 |  | 6
| XT61:31 | 7 |  |  | 61 | 31 |  | 7
| XT61:32 | 8 |  |  | 61 | 32 |  | 8
| XT61:33 | 9 |  |  | 61 | 33 |  | 9
| XT61:34 | 10 |  |  | 61 | 34 |  | 10
| XT61:35 | 11 |  |  | 61 | 35 |  | 11
| XT61:36 | 12 |  |  | 61 | 36 |  | 12
| XT61:37 | 13 |  |  | 61 | 37 |  | 13
| XT61:38 | 14 |  |  | 61 | 38 |  | 14
| XT61:39 | 15 |  |  | 61 | 39 |  | 15
| XT61:40 | 16 |  |  | 61 | 40 |  | 16
| XT61:41 | 17 |  |  | 61 | 41 |  | 17
| XT61:42 | 18 |  |  | 61 | 42 |  | 18
| XT61:43 | 19 |  |  | 61 | 43 |  | 19
| XT61:44 | 20 |  |  | 61 | 44 |  | 20
| XT61:45 | 21 |  |  | 61 | 45 |  | 21
| XT61:46 | 22 |  |  | 61 | 46 |  | 22
| XT61:47 | 23 |  |  | 61 | 47 |  | 23
| XT61:48 | 24 |  |  | 61 | 48 |  | 24
| XT61:49 | Экран |  |  | 61 | 49 |  | Экран
F0-К21 | XT62:25 | 1 | КВВГЭнг(А)-LS 27х1,0 | se0015 | 62 | 25 |  | 1
| XT62:26 | 2 |  |  | 62 | 26 |  | 2
| XT62:27 | 3 |  |  | 62 | 27 |  | 3
| XT62:28 | 4 |  |  | 62 | 28 |  | 4
| XT62:29 | 5 |  |  | 62 | 29 |  | 5
| XT62:30 | 6 |  |  | 62 | 30 |  | 6
| XT62:31 | 7 |  |  | 62 | 31 |  | 7
| XT62:32 | 8 |  |  | 62 | 32 |  | 8
| XT62:33 | 9 |  |  | 62 | 33 |  | 9
| XT62:34 | 10 |  |  | 62 | 34 |  | 10
| XT62:35 | 11 |  |  | 62 | 35 |  | 11
| XT62:36 | 12 |  |  | 62 | 36 |  | 12
| XT62:37 | 13 |  |  | 62 | 37 |  | 13
| XT62:38 | 14 |  |  | 62 | 38 |  | 14
| XT62:39 | 15 |  |  | 62 | 39 |  | 15
| XT62:40 | 16 |  |  | 62 | 40 |  | 16
| XT62:41 | 17 |  |  | 62 | 41 |  | 17
| XT62:42 | 18 |  |  | 62 | 42 |  | 18
| XT62:43 | 19 |  |  | 62 | 43 |  | 19
| XT62:44 | 20 |  |  | 62 | 44 |  | 20
| XT62:45 | 21 |  |  | 62 | 45 |  | 21
| XT62:46 | 22 |  |  | 62 | 46 |  | 22
| XT62:47 | 23 |  |  | 62 | 47 |  | 23
| XT62:48 | 24 |  |  | 62 | 48 |  | 24
| XT62:49 | Экран |  |  | 62 | 49 |  | Экран
K11 | XT71:1 | 2 | КВВГЭнг(А)-LS 4х1,0 | se0016 | 71 | 1 |  | 2
| XT71:2 | 1 |  |  | 71 | 2 |  | 1
| XT71:3 | 3 |  |  | 71 | 3 |  | 3
K12 | XT71:5 | 2 | КВВГЭнг(А)-LS 4х1,0 | se0016 | 71 | 5 |  | 2
| XT71:6 | 1 |  |  | 71 | 6 |  | 1
| XT71:7 | 3 |  |  | 71 | 7 |  | 3
K16 | XT72:1 | 1 | КВВГнг(А)-LS 7х1,0 (2p) | se0018 | 72 | 1 | 1 | 1
| XT72:2 | 3 |  |  | 72 | 2 | 1 | 3
| XT72:3 | 2 |  |  | 72 | 3 | 1 | 2
| XT72:4 | 16 |  |  | 72 | 4 | 1 | 16
| XT72:5 | 15 |  |  | 72 | 5 | 1 | 15
K20 | XT72:6 | 1XT:1 | КВВГнг(А)-LS 4х1,0 |  | 72 | 6 | 1 | 1
| XT72:7 | 1XT:2 |  |  | 72 | 7 | 1 | 2
| XT72:8 | 1X:4 |  |  | 72 | 8 | 1 | 4
| XT72:9 | 1X:5 |  |  | 72 | 9 | 1 | 5
K18 | XT73:1 | 1 | КВВГнг(А)-LS 7х1,0 (2p) | se0018 | 73 | 1 | 2 | 1
| XT73:2 | 3 |  |  | 73 | 2 | 2 | 3
| XT73:3 | 2 |  |  | 73 | 3 | 2 | 2
| XT73:4 | 16 |  |  | 73 | 4 | 2 | 16
| XT73:5 | 15 |  |  | 73 | 5 | 2 | 15
K21 | XT73:6 | 2XT:1 | КВВГнг(А)-LS 4х1,0 |  | 73 | 6 | 2 | 1
| XT73:7 | 2XT:2 |  |  | 73 | 7 | 2 | 2
| XT73:8 | 2X:4 |  |  | 73 | 8 | 2 | 4
| XT73:9 | 2X:5 |  |  | 73 | 9 | 2 | 5
K19 | XT74:1 | 1 | КВВГнг(А)-LS 7х1,0 (2p) | se0018 | 74 | 1 | 3 | 1
| XT74:2 | 3 |  |  | 74 | 2 | 3 | 3
| XT74:3 | 2 |  |  | 74 | 3 | 3 | 2
| XT74:4 | 16 |  |  | 74 | 4 | 3 | 16
| XT74:5 | 15 |  |  | 74 | 5 | 3 | 15
K22 | XT74:6 | 3XT:1 | КВВГнг(А)-LS 4х1,0 |  | 74 | 6 | 3 | 1
| XT74:7 | 3XT:2 |  |  | 74 | 7 | 3 | 2
| XT74:8 | 3X:4 |  |  | 74 | 8 | 3 | 4
| XT74:9 | 3X:5 |  |  | 74 | 9 | 3 | 5
K15 | XT75:1 | 1 | КВВГнг(А)-LS 7х1,0 (2p) | se0017 | 75 | 1 | 4 | 1
| XT75:2 | 2 |  |  | 75 | 2 | 4 | 2
K23 | XT75:3 | 4XT:1 | КВВГнг(А)-LS 4х1,0 |  | 75 | 3 | 4 | 1
| XT75:4 | 4XT:2 |  |  | 75 | 4 | 4 | 2
| XT75:5 | 4X:4 |  |  | 75 | 5 | 4 | 4
| XT75:6 | 4X:5 |  |  | 75 | 6 | 4 | 5
K17 | XT76:1 | 1 | КВВГнг(А)-LS 7х1,0 (2p) | se0017 | 76 | 1 | 5 | 1
| XT76:2 | 2 |  |  | 76 | 2 | 5 | 2
K24 | XT76:3 | 5XT:1 | КВВГнг(А)-LS 4х1,0 |  | 76 | 3 | 5 | 1
| XT76:4 | 5XT:2 |  |  | 76 | 4 | 5 | 2
| XT76:5 | 5X:4 |  |  | 76 | 5 | 5 | 4
| XT76:6 | 5X:5 |  |  | 76 | 6 | 5 | 5
K4 | XT77:1 | XT:1 | МКЭШвнг(А)-LS 1х2х0,75 | se0019 | 77 | 1 |  | 1
| XT77:2 | XT:2 |  |  | 77 | 2 |  | 2
K8 | XT77:3 | XT:1 | МКЭШвнг(А)-LS 1х2х0,75 | se0019 | 77 | 3 |  | 1
| XT77:4 | XT:2 |  |  | 77 | 4 |  | 2
K10 | XT77:5 | XT:1 | МКЭШвнг(А)-LS 1х2х0,75 | se0019 | 77 | 5 |  | 1
| XT77:6 | XT:2 |  |  | 77 | 6 |  | 2
F1-10 | XT87:1 | 5X:17 | КВВГнг(А)-LS 10х1,0 | se0021 | 87 | 1 | 5 | 17
| XT87:2 | 5X:15 |  |  | 87 | 2 | 5 | 15
| XT87:3 | 5X:18 |  |  | 87 | 3 | 5 | 18
| XT87:4 | 5X:11 |  |  | 87 | 4 | 5 | 11
| XT87:5 | 5X:9 |  |  | 87 | 5 | 5 | 9
| XT87:6 | 5X:6 |  |  | 87 | 6 | 5 | 6
| XT87:7 | 5X:20 |  |  | 87 | 7 | 5 | 20
| XT87:8 | 5X:10 |  |  | 87 | 8 | 5 | 10
| XT87:9 | 5X:22 |  |  | 87 | 9 | 5 | 22
| XT87:10 | 5X:23 |  |  | 87 | 10 | 5 | 23
F1-11 | XT87:11 | 5X:26 | КВВГЭнг(А)-LS 4х1,0 (2р) |  | 87 | 11 | 5 | 26
| XT87:12 | 5X:27 |  |  | 87 | 12 | 5 | 27
| XT87:13 | Экран |  |  | 87 | 13 | 5 | Экран
| Экран | 5X:30 |  |  | 87 | Экран | 5 | 30
F2-10 | XT89:1 | 5X:17 | КВВГнг(А)-LS 10х1,0 | se0021 | 89 | 1 | 5 | 17
| XT89:2 | 5X:15 |  |  | 89 | 2 | 5 | 15
| XT89:3 | 5X:18 |  |  | 89 | 3 | 5 | 18
| XT89:4 | 5X:11 |  |  | 89 | 4 | 5 | 11
| XT89:5 | 5X:9 |  |  | 89 | 5 | 5 | 9
| XT89:6 | 5X:6 |  |  | 89 | 6 | 5 | 6
| XT89:7 | 5X:20 |  |  | 89 | 7 | 5 | 20
| XT89:8 | 5X:10 |  |  | 89 | 8 | 5 | 10
| XT89:9 | 5X:22 |  |  | 89 | 9 | 5 | 22
| XT89:10 | 5X:23 |  |  | 89 | 10 | 5 | 23
F2-11 | XT89:11 | 5X:26 | КВВГЭнг(А)-LS 4х1,0 (2р) |  | 89 | 11 | 5 | 26
| XT89:12 | 5X:27 |  |  | 89 | 12 | 5 | 27
| XT89:13 | Экран |  |  | 89 | 13 | 5 | Экран
| Экран | 5X:30 |  |  | 89 | Экран | 5 | 30
F3-10 | XT91:1 | 5X:17 | КВВГнг(А)-LS 10х1,0 | se0021 | 91 | 1 | 5 | 17
| XT91:2 | 5X:15 |  |  | 91 | 2 | 5 | 15
| XT91:3 | 5X:18 |  |  | 91 | 3 | 5 | 18
| XT91:4 | 5X:11 |  |  | 91 | 4 | 5 | 11
| XT91:5 | 5X:9 |  |  | 91 | 5 | 5 | 9
| XT91:6 | 5X:6 |  |  | 91 | 6 | 5 | 6
| XT91:7 | 5X:20 |  |  | 91 | 7 | 5 | 20
| XT91:8 | 5X:10 |  |  | 91 | 8 | 5 | 10
| XT91:9 | 5X:22 |  |  | 91 | 9 | 5 | 22
| XT91:10 | 5X:23 |  |  | 91 | 10 | 5 | 23
F3-11 | XT91:11 | 5X:26 | КВВГЭнг(А)-LS 4х1,0 (2р) |  | 91 | 11 | 5 | 26
| XT91:12 | 5X:27 |  |  | 91 | 12 | 5 | 27
| XT91:13 | Экран |  |  | 91 | 13 | 5 | Экран
| Экран | 5X:30 |  |  | 91 | Экран | 5 | 30
F4-10 | XT93:1 | 5X:17 | КВВГнг(А)-LS 10х1,0 | se0021 | 93 | 1 | 5 | 17
| XT93:2 | 5X:15 |  |  | 93 | 2 | 5 | 15
| XT93:3 | 5X:18 |  |  | 93 | 3 | 5 | 18
| XT93:4 | 5X:11 |  |  | 93 | 4 | 5 | 11
| XT93:5 | 5X:9 |  |  | 93 | 5 | 5 | 9
| XT93:6 | 5X:6 |  |  | 93 | 6 | 5 | 6
| XT93:7 | 5X:20 |  |  | 93 | 7 | 5 | 20
| XT93:8 | 5X:10 |  |  | 93 | 8 | 5 | 10
| XT93:9 | 5X:22 |  |  | 93 | 9 | 5 | 22
| XT93:10 | 5X:23 |  |  | 93 | 10 | 5 | 23
F4-11 | XT93:11 | 5X:26 | КВВГЭнг(А)-LS 4х1,0 (2р) |  | 93 | 11 | 5 | 26
| XT93:12 | 5X:27 |  |  | 93 | 12 | 5 | 27
| XT93:13 | Экран |  |  | 93 | 13 | 5 | Экран
| Экран | 5X:30 |  |  | 93 | Экран | 5 | 30
F5-10 | XT95:1 | 5X:17 | КВВГнг(А)-LS 10х1,0 | se0021 | 95 | 1 | 5 | 17
| XT95:2 | 5X:15 |  |  | 95 | 2 | 5 | 15
| XT95:3 | 5X:18 |  |  | 95 | 3 | 5 | 18
| XT95:4 | 5X:11 |  |  | 95 | 4 | 5 | 11
| XT95:5 | 5X:9 |  |  | 95 | 5 | 5 | 9
| XT95:6 | 5X:6 |  |  | 95 | 6 | 5 | 6
| XT95:7 | 5X:20 |  |  | 95 | 7 | 5 | 20
| XT95:8 | 5X:10 |  |  | 95 | 8 | 5 | 10
| XT95:9 | 5X:22 |  |  | 95 | 9 | 5 | 22
| XT95:10 | 5X:23 |  |  | 95 | 10 | 5 | 23
F5-11 | XT95:11 | 5X:26 | КВВГЭнг(А)-LS 4х1,0 (2р) |  | 95 | 11 | 5 | 26
| XT95:12 | 5X:27 |  |  | 95 | 12 | 5 | 27
| XT95:13 | Экран |  |  | 95 | 13 | 5 | Экран
| Экран | 5X:30 |  |  | 95 | Экран | 5 | 30
F6-10 | XT97:1 | 5X:17 | КВВГнг(А)-LS 10х1,0 | se0021 | 97 | 1 | 5 | 17
| XT97:2 | 5X:15 |  |  | 97 | 2 | 5 | 15
| XT97:3 | 5X:18 |  |  | 97 | 3 | 5 | 18
| XT97:4 | 5X:11 |  |  | 97 | 4 | 5 | 11
| XT97:5 | 5X:9 |  |  | 97 | 5 | 5 | 9
| XT97:6 | 5X:6 |  |  | 97 | 6 | 5 | 6
| XT97:7 | 5X:20 |  |  | 97 | 7 | 5 | 20
| XT97:8 | 5X:10 |  |  | 97 | 8 | 5 | 10
| XT97:9 | 5X:22 |  |  | 97 | 9 | 5 | 22
| XT97:10 | 5X:23 |  |  | 97 | 10 | 5 | 23
F6-11 | XT97:11 | 5X:26 | КВВГЭнг(А)-LS 4х1,0 (2р) |  | 97 | 11 | 5 | 26
| XT97:12 | 5X:27 |  |  | 97 | 12 | 5 | 27
| XT97:13 | Экран |  |  | 97 | 13 | 5 | Экран
| Экран | 5X:30 |  |  | 97 | Экран | 5 | 30
F7-10 | XT99:1 | 5X:17 | КВВГнг(А)-LS 10х1,0 | se0021 | 99 | 1 | 5 | 17
| XT99:2 | 5X:15 |  |  | 99 | 2 | 5 | 15
| XT99:3 | 5X:18 |  |  | 99 | 3 | 5 | 18
| XT99:4 | 5X:11 |  |  | 99 | 4 | 5 | 11
| XT99:5 | 5X:9 |  |  | 99 | 5 | 5 | 9
| XT99:6 | 5X:6 |  |  | 99 | 6 | 5 | 6
| XT99:7 | 5X:20 |  |  | 99 | 7 | 5 | 20
| XT99:8 | 5X:10 |  |  | 99 | 8 | 5 | 10
| XT99:9 | 5X:22 |  |  | 99 | 9 | 5 | 22
| XT99:10 | 5X:23 |  |  | 99 | 10 | 5 | 23
F7-11 | XT99:11 | 5X:26 | КВВГЭнг(А)-LS 4х1,0 (2р) |  | 99 | 11 | 5 | 26
| XT99:12 | 5X:27 |  |  | 99 | 12 | 5 | 27
| XT99:13 | Экран |  |  | 99 | 13 | 5 | Экран
| Экран | 5X:30 |  |  | 99 | Экран | 5 | 30
F8-10 | XT101:1 | 5X:17 | КВВГнг(А)-LS 10х1,0 | se0021 | 101 | 1 | 5 | 17
| XT101:2 | 5X:15 |  |  | 101 | 2 | 5 | 15
| XT101:3 | 5X:18 |  |  | 101 | 3 | 5 | 18
| XT101:4 | 5X:11 |  |  | 101 | 4 | 5 | 11
| XT101:5 | 5X:9 |  |  | 101 | 5 | 5 | 9
| XT101:6 | 5X:6 |  |  | 101 | 6 | 5 | 6
| XT101:7 | 5X:20 |  |  | 101 | 7 | 5 | 20
| XT101:8 | 5X:10 |  |  | 101 | 8 | 5 | 10
| XT101:9 | 5X:22 |  |  | 101 | 9 | 5 | 22
| XT101:10 | 5X:23 |  |  | 101 | 10 | 5 | 23
F8-11 | XT101:11 | 5X:26 | КВВГЭнг(А)-LS 4х1,0 (2р) |  | 101 | 11 | 5 | 26
| XT101:12 | 5X:27 |  |  | 101 | 12 | 5 | 27
| XT101:13 | Экран |  |  | 101 | 13 | 5 | Экран
| Экран | 5X:30 |  |  | 101 | Экран | 5 | 30
F1-12 | XT88:1 | 2X:1 | КВВГнг(А)-LS 14х1,0 (2р) | se0022 | 88 | 1 | 2 | 1
| XT88:2 | 2X:3 |  |  | 88 | 2 | 2 | 3
| XT88:3 | 2X:4 |  |  | 88 | 3 | 2 | 4
| XT88:4 | 2X:7 |  |  | 88 | 4 | 2 | 7
| XT88:5 | 2X:10 |  |  | 88 | 5 | 2 | 10
| XT88:6 | 2X:13 |  |  | 88 | 6 | 2 | 13
| XT88:7 | 2X:8 |  |  | 88 | 7 | 2 | 8
| XT88:8 | 2X:14 |  |  | 88 | 8 | 2 | 14
| XT88:9 | 2X:16 |  |  | 88 | 9 | 2 | 16
| XT88:10 | 2X:24 |  |  | 88 | 10 | 2 | 24
| XT88:11 | 2X:22 |  |  | 88 | 11 | 2 | 22
| XT88:12 | 2X:23 |  |  | 88 | 12 | 2 | 23
F2-12 | XT90:1 | 2X:1 | КВВГнг(А)-LS 14х1,0 (2р) | se0022 | 90 | 1 | 2 | 1
| XT90:2 | 2X:3 |  |  | 90 | 2 | 2 | 3
| XT90:3 | 2X:4 |  |  | 90 | 3 | 2 | 4
| XT90:4 | 2X:7 |  |  | 90 | 4 | 2 | 7
| XT90:5 | 2X:10 |  |  | 90 | 5 | 2 | 10
| XT90:6 | 2X:13 |  |  | 90 | 6 | 2 | 13
| XT90:7 | 2X:8 |  |  | 90 | 7 | 2 | 8
| XT90:8 | 2X:14 |  |  | 90 | 8 | 2 | 14
| XT90:9 | 2X:16 |  |  | 90 | 9 | 2 | 16
| XT90:10 | 2X:24 |  |  | 90 | 10 | 2 | 24
| XT90:11 | 2X:22 |  |  | 90 | 11 | 2 | 22
| XT90:12 | 2X:23 |  |  | 90 | 12 | 2 | 23
F3-12 | XT92:1 | 2X:1 | КВВГнг(А)-LS 14х1,0 (2р) | se0022 | 92 | 1 | 2 | 1
| XT92:2 | 2X:3 |  |  | 92 | 2 | 2 | 3
| XT92:3 | 2X:4 |  |  | 92 | 3 | 2 | 4
| XT92:4 | 2X:7 |  |  | 92 | 4 | 2 | 7
| XT92:5 | 2X:10 |  |  | 92 | 5 | 2 | 10
| XT92:6 | 2X:13 |  |  | 92 | 6 | 2 | 13
| XT92:7 | 2X:8 |  |  | 92 | 7 | 2 | 8
| XT92:8 | 2X:14 |  |  | 92 | 8 | 2 | 14
| XT92:9 | 2X:16 |  |  | 92 | 9 | 2 | 16
| XT92:10 | 2X:24 |  |  | 92 | 10 | 2 | 24
| XT92:11 | 2X:22 |  |  | 92 | 11 | 2 | 22
| XT92:12 | 2X:23 |  |  | 92 | 12 | 2 | 23
F4-12 | XT94:1 | 2X:1 | КВВГнг(А)-LS 14х1,0 (2р) | se0022 | 94 | 1 | 2 | 1
| XT94:2 | 2X:3 |  |  | 94 | 2 | 2 | 3
| XT94:3 | 2X:4 |  |  | 94 | 3 | 2 | 4
| XT94:4 | 2X:7 |  |  | 94 | 4 | 2 | 7
| XT94:5 | 2X:10 |  |  | 94 | 5 | 2 | 10
| XT94:6 | 2X:13 |  |  | 94 | 6 | 2 | 13
| XT94:7 | 2X:8 |  |  | 94 | 7 | 2 | 8
| XT94:8 | 2X:14 |  |  | 94 | 8 | 2 | 14
| XT94:9 | 2X:16 |  |  | 94 | 9 | 2 | 16
| XT94:10 | 2X:24 |  |  | 94 | 10 | 2 | 24
| XT94:11 | 2X:22 |  |  | 94 | 11 | 2 | 22
| XT94:12 | 2X:23 |  |  | 94 | 12 | 2 | 23
F5-12 | XT96:1 | 2X:1 | КВВГнг(А)-LS 14х1,0 (2р) | se0022 | 96 | 1 | 2 | 1
| XT96:2 | 2X:3 |  |  | 96 | 2 | 2 | 3
| XT96:3 | 2X:4 |  |  | 96 | 3 | 2 | 4
| XT96:4 | 2X:7 |  |  | 96 | 4 | 2 | 7
| XT96:5 | 2X:10 |  |  | 96 | 5 | 2 | 10
| XT96:6 | 2X:13 |  |  | 96 | 6 | 2 | 13
| XT96:7 | 2X:8 |  |  | 96 | 7 | 2 | 8
| XT96:8 | 2X:14 |  |  | 96 | 8 | 2 | 14
| XT96:9 | 2X:16 |  |  | 96 | 9 | 2 | 16
| XT96:10 | 2X:24 |  |  | 96 | 10 | 2 | 24
| XT96:11 | 2X:22 |  |  | 96 | 11 | 2 | 22
| XT96:12 | 2X:23 |  |  | 96 | 12 | 2 | 23
F6-12 | XT98:1 | 2X:1 | КВВГнг(А)-LS 14х1,0 (2р) | se0022 | 98 | 1 | 2 | 1
| XT98:2 | 2X:3 |  |  | 98 | 2 | 2 | 3
| XT98:3 | 2X:4 |  |  | 98 | 3 | 2 | 4
| XT98:4 | 2X:7 |  |  | 98 | 4 | 2 | 7
| XT98:5 | 2X:10 |  |  | 98 | 5 | 2 | 10
| XT98:6 | 2X:13 |  |  | 98 | 6 | 2 | 13
| XT98:7 | 2X:8 |  |  | 98 | 7 | 2 | 8
| XT98:8 | 2X:14 |  |  | 98 | 8 | 2 | 14
| XT98:9 | 2X:16 |  |  | 98 | 9 | 2 | 16
| XT98:10 | 2X:24 |  |  | 98 | 10 | 2 | 24
| XT98:11 | 2X:22 |  |  | 98 | 11 | 2 | 22
| XT98:12 | 2X:23 |  |  | 98 | 12 | 2 | 23
F7-12 | XT100:1 | 2X:1 | КВВГнг(А)-LS 14х1,0 (2р) | se0022 | 100 | 1 | 2 | 1
| XT100:2 | 2X:3 |  |  | 100 | 2 | 2 | 3
| XT100:3 | 2X:4 |  |  | 100 | 3 | 2 | 4
| XT100:4 | 2X:7 |  |  | 100 | 4 | 2 | 7
| XT100:5 | 2X:10 |  |  | 100 | 5 | 2 | 10
| XT100:6 | 2X:13 |  |  | 100 | 6 | 2 | 13
| XT100:7 | 2X:8 |  |  | 100 | 7 | 2 | 8
| XT100:8 | 2X:14 |  |  | 100 | 8 | 2 | 14
| XT100:9 | 2X:16 |  |  | 100 | 9 | 2 | 16
| XT100:10 | 2X:24 |  |  | 100 | 10 | 2 | 24
| XT100:11 | 2X:22 |  |  | 100 | 11 | 2 | 22
| XT100:12 | 2X:23 |  |  | 100 | 12 | 2 | 23
F8-12 | XT102:1 | 2X:1 | КВВГнг(А)-LS 14х1,0 (2р) | se0022 | 102 | 1 | 2 | 1
| XT102:2 | 2X:3 |  |  | 102 | 2 | 2 | 3
| XT102:3 | 2X:4 |  |  | 102 | 3 | 2 | 4
| XT102:4 | 2X:7 |  |  | 102 | 4 | 2 | 7
| XT102:5 | 2X:10 |  |  | 102 | 5 | 2 | 10
| XT102:6 | 2X:13 |  |  | 102 | 6 | 2 | 13
| XT102:7 | 2X:8 |  |  | 102 | 7 | 2 | 8
| XT102:8 | 2X:14 |  |  | 102 | 8 | 2 | 14
| XT102:9 | 2X:16 |  |  | 102 | 9 | 2 | 16
| XT102:10 | 2X:24 |  |  | 102 | 10 | 2 | 24
| XT102:11 | 2X:22 |  |  | 102 | 11 | 2 | 22
| XT102:12 | 2X:23 |  |  | 102 | 12 | 2 | 23
F0-RS1 | XT107:1 |  | КИПвЭВнг(А)-LS 1x2x0.78 | se0020 | 107 | 1
| XT107:2 |  |  |  | 107 | 2
| XT107:3 |  |  |  | 107 | 3
F0-K20 | XT107:4 |  | КИПвЭВнг(А)-LS 1x2x0.78 | se0020 | 107 | 4
| XT107:5 |  |  |  | 107 | 5
| XT107:6 |  |  |  | 107 | 6
F0-K26 | XT107:7 |  | КИПвЭВнг(А)-LS 1x2x0.78 | se0020 | 107 | 7
| XT107:8 |  |  |  | 107 | 8
| XT107:9 |  |  |  | 107 | 9
F0-K33 | XT107:10 |  | КИПвЭВнг(А)-LS 1x2x0.78 | se0020 | 107 | 10
| XT107:11 |  |  |  | 107 | 11
| XT107:12 |  |  |  | 107 | 12
F0-K38 | XT107:13 |  | КИПвЭВнг(А)-LS 1x2x0.78 | se0020 | 107 | 13
| XT107:14 |  |  |  | 107 | 14
| XT107:15 |  |  |  | 107 | 15
F0-K41 | XT107:16 |  | КИПвЭВнг(А)-LS 1x2x0.78 | se0020 | 107 | 16
| XT107:17 |  |  |  | 107 | 17
| XT107:18 |  |  |  | 107 | 18
F0-K44 | XT107:19 |  | КИПвЭВнг(А)-LS 1x2x0.78 | se0020 | 107 | 19
| XT107:20 |  |  |  | 107 | 20
| XT107:21 |  |  |  | 107 | 21
K9 | XT107:22 |  | КИПвЭВнг(А)-LS 1x2x0.78 | se0020 | 107 | 22
| XT107:23 |  |  |  | 107 | 23
| XT107:24 |  |  |  | 107 | 24
F0-УУГ1 | XT107:25 |  | КИПвЭВнг(А)-LS 1x2x0.78 | se0020 | 107 | 25
| XT107:26 |  |  |  | 107 | 26
| XT107:27 |  |  |  | 107 | 27
АСУ Здания теплообменников N1CJU01
N1-1 | XT1:1 | 1 | КВВГЭнг(А)-LS 4х1,0 | se0005 | 1 | 1 |  | 1
| XT1:2 | 2 |  |  | 1 | 2 |  | 2
| XT1:3 | Экран |  |  | 1 | 3 |  | Экран
| Экран | PE |  |  | 1 | Экран |  | PE
N1-2 | XT1:4 | 1 | КВВГЭнг(А)-LS 4х1,0 | se0005 | 1 | 4 |  | 1
| XT1:5 | 2 |  |  | 1 | 5 |  | 2
| XT1:6 | Экран |  |  | 1 | 6 |  | Экран
| Экран | PE |  |  | 1 | Экран |  | PE
N1-3 | XT1:7 | 1 | КВВГЭнг(А)-LS 4х1,0 | se0005 | 1 | 7 |  | 1
| XT1:8 | 2 |  |  | 1 | 8 |  | 2
| XT1:9 | Экран |  |  | 1 | 9 |  | Экран
| Экран | PE |  |  | 1 | Экран |  | PE
N1-4 | XT1:10 | 1 | КВВГЭнг(А)-LS 4х1,0 | se0005 | 1 | 10 |  | 1
| XT1:11 | 2 |  |  | 1 | 11 |  | 2
| XT1:12 | Экран |  |  | 1 | 12 |  | Экран
| Экран | PE |  |  | 1 | Экран |  | PE
N1-5 | XT1:13 | 1 | КВВГЭнг(А)-LS 4х1,0 | se0005 | 1 | 13 |  | 1
| XT1:14 | 2 |  |  | 1 | 14 |  | 2
| XT1:15 | Экран |  |  | 1 | 15 |  | Экран
| Экран | PE |  |  | 1 | Экран |  | PE
N1-6 | XT1:16 | 1 | КВВГЭнг(А)-LS 4х1,0 | se0005 | 1 | 16 |  | 1
| XT1:17 | 2 |  |  | 1 | 17 |  | 2
| XT1:18 | Экран |  |  | 1 | 18 |  | Экран
| Экран | PE |  |  | 1 | Экран |  | PE
N1-7 | XT1:19 | 1 | КВВГЭнг(А)-LS 4х1,0 | se0005 | 1 | 19 |  | 1
| XT1:20 | 2 |  |  | 1 | 20 |  | 2
| XT1:21 | Экран |  |  | 1 | 21 |  | Экран
| Экран | PE |  |  | 1 | Экран |  | PE
N1-8 | XT1:22 | 1 | КВВГЭнг(А)-LS 4х1,0 | se0005 | 1 | 22 |  | 1
| XT1:23 | 2 |  |  | 1 | 23 |  | 2
| XT1:24 | Экран |  |  | 1 | 24 |  | Экран
| Экран | PE |  |  | 1 | Экран |  | PE
N1-9 | XT1:25 | 1 | КВВГЭнг(А)-LS 4х1,0 | se0005 | 1 | 25 |  | 1
| XT1:26 | 2 |  |  | 1 | 26 |  | 2
| XT1:27 | Экран |  |  | 1 | 27 |  | Экран
| Экран | PE |  |  | 1 | Экран |  | PE
N1-10 | XT1:28 | 1 | КВВГЭнг(А)-LS 4х1,0 | se0005 | 1 | 28 |  | 1
| XT1:29 | 2 |  |  | 1 | 29 |  | 2
| XT1:30 | Экран |  |  | 1 | 30 |  | Экран
| Экран | PE |  |  | 1 | Экран |  | PE
N1-11 | XT1:31 | 1 | КВВГЭнг(А)-LS 4х1,0 | se0005 | 1 | 31 |  | 1
| XT1:32 | 2 |  |  | 1 | 32 |  | 2
| XT1:33 | Экран |  |  | 1 | 33 |  | Экран
| Экран | PE |  |  | 1 | Экран |  | PE
N1-12 | XT1:34 | 1 | КВВГЭнг(А)-LS 4х1,0 | se0005 | 1 | 34 |  | 1
| XT1:35 | 2 |  |  | 1 | 35 |  | 2
| XT1:36 | Экран |  |  | 1 | 36 |  | Экран
| Экран | PE |  |  | 1 | Экран |  | PE
N1-13 | XT1:37 | 1 | КВВГЭнг(А)-LS 4х1,0 | se0005 | 1 | 37 |  | 1
| XT1:38 | 2 |  |  | 1 | 38 |  | 2
| XT1:39 | Экран |  |  | 1 | 39 |  | Экран
| Экран | PE |  |  | 1 | Экран |  | PE
N1-14 | XT1:40 | 1 | КВВГЭнг(А)-LS 4х1,0 | se0005 | 1 | 40 |  | 1
| XT1:41 | 2 |  |  | 1 | 41 |  | 2
| XT1:42 | Экран |  |  | 1 | 42 |  | Экран
| Экран | PE |  |  | 1 | Экран |  | PE
N1-15 | XT1:43 | 1 | КВВГЭнг(А)-LS 4х1,0 | se0005 | 1 | 43 |  | 1
| XT1:44 | 2 |  |  | 1 | 44 |  | 2
| XT1:45 | Экран |  |  | 1 | 45 |  | Экран
| Экран | PE |  |  | 1 | Экран |  | PE
N1-16 | XT1:46 | 1 | КВВГЭнг(А)-LS 4х1,0 | se0005 | 1 | 46 |  | 1
| XT1:47 | 2 |  |  | 1 | 47 |  | 2
| XT1:48 | Экран |  |  | 1 | 48 |  | Экран
| Экран | PE |  |  | 1 | Экран |  | PE
N1-17 | XT1:49 | 1 | КВВГЭнг(А)-LS 4х1,0 | se0005 | 1 | 49 |  | 1
| XT1:50 | 2 |  |  | 1 | 50 |  | 2
| XT1:51 | Экран |  |  | 1 | 51 |  | Экран
| Экран | PE |  |  | 1 | Экран |  | PE
N1-18 | XT1:52 | 1 | КВВГЭнг(А)-LS 4х1,0 | se0005 | 1 | 52 |  | 1
| XT1:53 | 2 |  |  | 1 | 53 |  | 2
| XT1:54 | Экран |  |  | 1 | 54 |  | Экран
| Экран | PE |  |  | 1 | Экран |  | PE
N1-19 | XT1:55 | 1 | КВВГЭнг(А)-LS 4х1,0 | se0005 | 1 | 55 |  | 1
| XT1:56 | 2 |  |  | 1 | 56 |  | 2
| XT1:57 | Экран |  |  | 1 | 57 |  | Экран
| Экран | PE |  |  | 1 | Экран |  | PE
N1-20 | XT1:58 | 1 | КВВГЭнг(А)-LS 4х1,0 | se0005 | 1 | 58 |  | 1
| XT1:59 | 2 |  |  | 1 | 59 |  | 2
| XT1:60 | Экран |  |  | 1 | 60 |  | Экран
| Экран | PE |  |  | 1 | Экран |  | PE
N1-21 | XT1:61 | 1 | КВВГЭнг(А)-LS 4х1,0 | se0005 | 1 | 61 |  | 1
| XT1:62 | 2 |  |  | 1 | 62 |  | 2
| XT1:63 | Экран |  |  | 1 | 63 |  | Экран
| Экран | PE |  |  | 1 | Экран |  | PE
N1-22 | XT1:64 | 1 | КВВГЭнг(А)-LS 4х1,0 | se0005 | 1 | 64 |  | 1
| XT1:65 | 2 |  |  | 1 | 65 |  | 2
| XT1:66 | Экран |  |  | 1 | 66 |  | Экран
| Экран | PE |  |  | 1 | Экран |  | PE
N1-23 | XT1:67 | 1 | КВВГЭнг(А)-LS 4х1,0 | se0005 | 1 | 67 |  | 1
| XT1:68 | 2 |  |  | 1 | 68 |  | 2
| XT1:69 | Экран |  |  | 1 | 69 |  | Экран
| Экран | PE |  |  | 1 | Экран |  | PE
N1-24 | XT1:70 | 1 | КВВГЭнг(А)-LS 4х1,0 | se0005 | 1 | 70 |  | 1
| XT1:71 | 2 |  |  | 1 | 71 |  | 2
| XT1:72 | Экран |  |  | 1 | 72 |  | Экран
| Экран | PE |  |  | 1 | Экран |  | PE
N1-25 | XT1:73 | 1 | КВВГЭнг(А)-LS 4х1,0 | se0005 | 1 | 73 |  | 1
| XT1:74 | 2 |  |  | 1 | 74 |  | 2
| XT1:75 | Экран |  |  | 1 | 75 |  | Экран
| Экран | PE |  |  | 1 | Экран |  | PE
N1-26 | XT1:76 | 1 | КВВГЭнг(А)-LS 4х1,0 | se0005 | 1 | 76 |  | 1
| XT1:77 | 2 |  |  | 1 | 77 |  | 2
| XT1:78 | Экран |  |  | 1 | 78 |  | Экран
| Экран | PE |  |  | 1 | Экран |  | PE
N1-27 | XT1:79 | 1 | КВВГЭнг(А)-LS 4х1,0 | se0005 | 1 | 79 |  | 1
| XT1:80 | 2 |  |  | 1 | 80 |  | 2
| XT1:81 | Экран |  |  | 1 | 81 |  | Экран
| Экран | PE |  |  | 1 | Экран |  | PE
N1-28 | XT1:82 | 1 | КВВГЭнг(А)-LS 4х1,0 | se0005 | 1 | 82 |  | 1
| XT1:83 | 2 |  |  | 1 | 83 |  | 2
| XT1:84 | Экран |  |  | 1 | 84 |  | Экран
| Экран | PE |  |  | 1 | Экран |  | PE
N1-29 | XT1:85 | 1 | КВВГЭнг(А)-LS 4х1,0 | se0005 | 1 | 85 |  | 1
| XT1:86 | 2 |  |  | 1 | 86 |  | 2
| XT1:87 | Экран |  |  | 1 | 87 |  | Экран
| Экран | PE |  |  | 1 | Экран |  | PE
N1-30 | XT1:88 | 1 | КВВГЭнг(А)-LS 4х1,0 | se0005 | 1 | 88 |  | 1
| XT1:89 | 2 |  |  | 1 | 89 |  | 2
| XT1:90 | Экран |  |  | 1 | 90 |  | Экран
| Экран | PE |  |  | 1 | Экран |  | PE
N1-31 | XT1:91 | 1 | КВВГЭнг(А)-LS 4х1,0 | se0005 | 1 | 91 |  | 1
| XT1:92 | 2 |  |  | 1 | 92 |  | 2
| XT1:93 | Экран |  |  | 1 | 93 |  | Экран
| Экран | PE |  |  | 1 | Экран |  | PE
N1-32 | XT1:94 | 1 | КВВГЭнг(А)-LS 4х1,0 | se0005 | 1 | 94 |  | 1
| XT1:95 | 2 |  |  | 1 | 95 |  | 2
| XT1:96 | Экран |  |  | 1 | 96 |  | Экран
| Экран | PE |  |  | 1 | Экран |  | PE
N1-33 | XT1:97 | 1 | КВВГЭнг(А)-LS 4х1,0 | se0005 | 1 | 97 |  | 1
| XT1:98 | 2 |  |  | 1 | 98 |  | 2
| XT1:99 | Экран |  |  | 1 | 99 |  | Экран
| Экран | PE |  |  | 1 | Экран |  | PE
N1-34 | XT1:100 | 1 | КВВГЭнг(А)-LS 4х1,0 | se0005 | 1 | 100 |  | 1
| XT1:101 | 2 |  |  | 1 | 101 |  | 2
| XT1:102 | Экран |  |  | 1 | 102 |  | Экран
| Экран | PE |  |  | 1 | Экран |  | PE
N1-35 | XT1:103 | 1 | КВВГЭнг(А)-LS 4х1,0 | se0005 | 1 | 103 |  | 1
| XT1:104 | 2 |  |  | 1 | 104 |  | 2
| XT1:105 | Экран |  |  | 1 | 105 |  | Экран
| Экран | PE |  |  | 1 | Экран |  | PE
N1-36 | XT1:106 | 1 | КВВГЭнг(А)-LS 4х1,0 | se0005 | 1 | 106 |  | 1
| XT1:107 | 2 |  |  | 1 | 107 |  | 2
| XT1:108 | Экран |  |  | 1 | 108 |  | Экран
| Экран | PE |  |  | 1 | Экран |  | PE
N1-37 | XT1:109 | 1 | КВВГЭнг(А)-LS 4х1,0 | se0005 | 1 | 109 |  | 1
| XT1:110 | 2 |  |  | 1 | 110 |  | 2
| XT1:111 | Экран |  |  | 1 | 111 |  | Экран
| Экран | PE |  |  | 1 | Экран |  | PE
N1-38 | XT1:112 | 1 | КВВГЭнг(А)-LS 4х1,0 | se0005 | 1 | 112 |  | 1
| XT1:113 | 2 |  |  | 1 | 113 |  | 2
| XT1:114 | Экран |  |  | 1 | 114 |  | Экран
| Экран | PE |  |  | 1 | Экран |  | PE
N1-39 | XT1:115 | 1 | КВВГЭнг(А)-LS 4х1,0 | se0005 | 1 | 115 |  | 1
| XT1:116 | 2 |  |  | 1 | 116 |  | 2
| XT1:117 | Экран |  |  | 1 | 117 |  | Экран
| Экран | PE |  |  | 1 | Экран |  | PE
N1-40 | XT1:118 | 1 | КВВГЭнг(А)-LS 4х1,0 | se0005 | 1 | 118 |  | 1
| XT1:119 | 2 |  |  | 1 | 119 |  | 2
| XT1:120 | Экран |  |  | 1 | 120 |  | Экран
| Экран | PE |  |  | 1 | Экран |  | PE
N1-41 | XT1:121 | 1 | КВВГЭнг(А)-LS 4х1,0 | se0005 | 1 | 121 |  | 1
| XT1:122 | 2 |  |  | 1 | 122 |  | 2
| XT1:123 | Экран |  |  | 1 | 123 |  | Экран
| Экран | PE |  |  | 1 | Экран |  | PE
N1-42 | XT1:124 | 1 | КВВГЭнг(А)-LS 4х1,0 | se0005 | 1 | 124 |  | 1
| XT1:125 | 2 |  |  | 1 | 125 |  | 2
| XT1:126 | Экран |  |  | 1 | 126 |  | Экран
| Экран | PE |  |  | 1 | Экран |  | PE
N1-43 | XT1:127 | 1 | КВВГЭнг(А)-LS 4х1,0 | se0005 | 1 | 127 |  | 1
| XT1:128 | 2 |  |  | 1 | 128 |  | 2
| XT1:129 | Экран |  |  | 1 | 129 |  | Экран
| Экран | PE |  |  | 1 | Экран |  | PE
N1-44 | XT1:130 | 1 | КВВГЭнг(А)-LS 4х1,0 | se0005 | 1 | 130 |  | 1
| XT1:131 | 2 |  |  | 1 | 131 |  | 2
| XT1:132 | Экран |  |  | 1 | 132 |  | Экран
| Экран | PE |  |  | 1 | Экран |  | PE
N1-45 | XT1:133 | 1 | КВВГЭнг(А)-LS 4х1,0 | se0005 | 1 | 133 |  | 1
| XT1:134 | 2 |  |  | 1 | 134 |  | 2
| XT1:135 | Экран |  |  | 1 | 135 |  | Экран
| Экран | PE |  |  | 1 | Экран |  | PE
N1-46 | XT1:136 | 1 | КВВГЭнг(А)-LS 4х1,0 | se0005 | 1 | 136 |  | 1
| XT1:137 | 2 |  |  | 1 | 137 |  | 2
| XT1:138 | Экран |  |  | 1 | 138 |  | Экран
| Экран | PE |  |  | 1 | Экран |  | PE
N1-47 | XT1:139 | 1 | КВВГЭнг(А)-LS 4х1,0 | se0005 | 1 | 139 |  | 1
| XT1:140 | 2 |  |  | 1 | 140 |  | 2
| XT1:141 | Экран |  |  | 1 | 141 |  | Экран
| Экран | PE |  |  | 1 | Экран |  | PE
| XT2:22 | - | КВВГЭнг(А)-LS 4х1,0 | se0005 | 2 | 22 |  | -
| XT2:23 | - |  |  | 2 | 23 |  | -
| XT2:24 | Экран |  |  | 2 | 24 |  | Экран
| Экран | PE |  |  | 2 | Экран |  | PE
| XT3:22 | - | КВВГЭнг(А)-LS 4х1,0 | se0005 | 3 | 22 |  | -
| XT3:23 | - |  |  | 3 | 23 |  | -
| XT3:24 | Экран |  |  | 3 | 24 |  | Экран
| Экран | PE |  |  | 3 | Экран |  | PE
| XT4:22 | - | КВВГЭнг(А)-LS 4х1,0 | se0005 | 4 | 22 |  | -
| XT4:23 | - |  |  | 4 | 23 |  | -
| XT4:24 | Экран |  |  | 4 | 24 |  | Экран
| Экран | PE |  |  | 4 | Экран |  | PE
| XT5:22 | - | КВВГЭнг(А)-LS 4х1,0 | se0005 | 5 | 22 |  | -
| XT5:23 | - |  |  | 5 | 23 |  | -
| XT5:24 | Экран |  |  | 5 | 24 |  | Экран
| Экран | PE |  |  | 5 | Экран |  | PE
N1-ПТ2 | XT1:142 | 1 | КВВГЭнг(А)-LS 4х1,0 | se0005 | 1 | 142 |  | 1
| XT1:143 | 2 |  |  | 1 | 143 |  | 2
| XT1:144 | Экран |  |  | 1 | 144 |  | Экран
| Экран | PE |  |  | 1 | Экран |  | PE
N1-ПТ3 | XT1:145 | 1 | КВВГЭнг(А)-LS 4х1,0 | se0005 | 1 | 145 |  | 1
| XT1:146 | 2 |  |  | 1 | 146 |  | 2
| XT1:147 | Экран |  |  | 1 | 147 |  | Экран
| Экран | PE |  |  | 1 | Экран |  | PE
N1-48 | XT2:1 | 1 | КВВГЭнг(А)-LS 7х1,0 | se0013 | 2 | 1 |  | 1
| XT2:2 | 3 |  |  | 2 | 2 |  | 3
| XT2:3 | 2 |  |  | 2 | 3 |  | 2
| XT2:4 | 4 |  |  | 2 | 4 |  | 4
| XT2:5 | 6 |  |  | 2 | 5 |  | 6
| XT2:6 | 5 |  |  | 2 | 6 |  | 5
N1-49 | XT2:7 | 1 | КВВГЭнг(А)-LS 7х1,0 | se0013 | 2 | 7 |  | 1
| XT2:8 | 3 |  |  | 2 | 8 |  | 3
| XT2:9 | 2 |  |  | 2 | 9 |  | 2
| XT2:10 | 4 |  |  | 2 | 10 |  | 4
| XT2:11 | 6 |  |  | 2 | 11 |  | 6
| XT2:12 | 5 |  |  | 2 | 12 |  | 5
N1-53 | XT3:1 | 1 | КВВГЭнг(А)-LS 7х1,0 | se0013 | 3 | 1 |  | 1
| XT3:2 | 3 |  |  | 3 | 2 |  | 3
| XT3:3 | 2 |  |  | 3 | 3 |  | 2
| XT3:4 | 4 |  |  | 3 | 4 |  | 4
| XT3:5 | 6 |  |  | 3 | 5 |  | 6
| XT3:6 | 5 |  |  | 3 | 6 |  | 5
N1-54 | XT3:7 | 1 | КВВГЭнг(А)-LS 7х1,0 | se0013 | 3 | 7 |  | 1
| XT3:8 | 3 |  |  | 3 | 8 |  | 3
| XT3:9 | 2 |  |  | 3 | 9 |  | 2
| XT3:10 | 4 |  |  | 3 | 10 |  | 4
| XT3:11 | 6 |  |  | 3 | 11 |  | 6
| XT3:12 | 5 |  |  | 3 | 12 |  | 5
N1-58 | XT4:1 | 1 | КВВГЭнг(А)-LS 7х1,0 | se0013 | 4 | 1 |  | 1
| XT4:2 | 3 |  |  | 4 | 2 |  | 3
| XT4:3 | 2 |  |  | 4 | 3 |  | 2
| XT4:4 | 4 |  |  | 4 | 4 |  | 4
| XT4:5 | 6 |  |  | 4 | 5 |  | 6
| XT4:6 | 5 |  |  | 4 | 6 |  | 5
N1-59 | XT4:7 | 1 | КВВГЭнг(А)-LS 7х1,0 | se0013 | 4 | 7 |  | 1
| XT4:8 | 3 |  |  | 4 | 8 |  | 3
| XT4:9 | 2 |  |  | 4 | 9 |  | 2
| XT4:10 | 4 |  |  | 4 | 10 |  | 4
| XT4:11 | 6 |  |  | 4 | 11 |  | 6
| XT4:12 | 5 |  |  | 4 | 12 |  | 5
N1-63 | XT5:1 | 1 | КВВГЭнг(А)-LS 7х1,0 | se0013 | 5 | 1 |  | 1
| XT5:2 | 3 |  |  | 5 | 2 |  | 3
| XT5:3 | 2 |  |  | 5 | 3 |  | 2
| XT5:4 | 4 |  |  | 5 | 4 |  | 4
| XT5:5 | 6 |  |  | 5 | 5 |  | 6
| XT5:6 | 5 |  |  | 5 | 6 |  | 5
N1-64 | XT5:7 | 1 | КВВГЭнг(А)-LS 7х1,0 | se0013 | 5 | 7 |  | 1
| XT5:8 | 3 |  |  | 5 | 8 |  | 3
| XT5:9 | 2 |  |  | 5 | 9 |  | 2
| XT5:10 | 4 |  |  | 5 | 10 |  | 4
| XT5:11 | 6 |  |  | 5 | 11 |  | 6
| XT5:12 | 5 |  |  | 5 | 12 |  | 5
N1-50 | XT2:13 | 1 | КВВГЭнг(А)-LS 10х1,0 | se0014 | 2 | 13 |  | 1
| XT2:14 | 3 |  |  | 2 | 14 |  | 3
| XT2:15 | 2 |  |  | 2 | 15 |  | 2
| XT2:16 | 4 |  |  | 2 | 16 |  | 4
| XT2:17 | 6 |  |  | 2 | 17 |  | 6
| XT2:18 | 5 |  |  | 2 | 18 |  | 5
| XT2:19 | 7 |  |  | 2 | 19 |  | 7
| XT2:20 | 9 |  |  | 2 | 20 |  | 9
| XT2:21 | 8 |  |  | 2 | 21 |  | 8
N1-55 | XT3:13 | 1 | КВВГЭнг(А)-LS 10х1,0 | se0014 | 3 | 13 |  | 1
| XT3:14 | 3 |  |  | 3 | 14 |  | 3
| XT3:15 | 2 |  |  | 3 | 15 |  | 2
| XT3:16 | 4 |  |  | 3 | 16 |  | 4
| XT3:17 | 6 |  |  | 3 | 17 |  | 6
| XT3:18 | 5 |  |  | 3 | 18 |  | 5
| XT3:19 | 7 |  |  | 3 | 19 |  | 7
| XT3:20 | 9 |  |  | 3 | 20 |  | 9
| XT3:21 | 8 |  |  | 3 | 21 |  | 8
N1-60 | XT4:13 | 1 | КВВГЭнг(А)-LS 10х1,0 | se0014 | 4 | 13 |  | 1
| XT4:14 | 3 |  |  | 4 | 14 |  | 3
| XT4:15 | 2 |  |  | 4 | 15 |  | 2
| XT4:16 | 4 |  |  | 4 | 16 |  | 4
| XT4:17 | 6 |  |  | 4 | 17 |  | 6
| XT4:18 | 5 |  |  | 4 | 18 |  | 5
| XT4:19 | 7 |  |  | 4 | 19 |  | 7
| XT4:20 | 9 |  |  | 4 | 20 |  | 9
| XT4:21 | 8 |  |  | 4 | 21 |  | 8
N1-65 | XT5:13 | 1 | КВВГЭнг(А)-LS 10х1,0 | se0014 | 5 | 13 |  | 1
| XT5:14 | 3 |  |  | 5 | 14 |  | 3
| XT5:15 | 2 |  |  | 5 | 15 |  | 2
| XT5:16 | 4 |  |  | 5 | 16 |  | 4
| XT5:17 | 6 |  |  | 5 | 17 |  | 6
| XT5:18 | 5 |  |  | 5 | 18 |  | 5
| XT5:19 | 7 |  |  | 5 | 19 |  | 7
| XT5:20 | 9 |  |  | 5 | 20 |  | 9
| XT5:21 | 8 |  |  | 5 | 21 |  | 8
N1-52 | XT2:25 | 1 | КВВГЭнг(А)-LS 27х1,0 | se0015 | 2 | 25 |  | 1
| XT2:26 | 2 |  |  | 2 | 26 |  | 2
| XT2:27 | 3 |  |  | 2 | 27 |  | 3
| XT2:28 | 4 |  |  | 2 | 28 |  | 4
| XT2:29 | 5 |  |  | 2 | 29 |  | 5
| XT2:30 | 6 |  |  | 2 | 30 |  | 6
| XT2:31 | 7 |  |  | 2 | 31 |  | 7
| XT2:32 | 8 |  |  | 2 | 32 |  | 8
| XT2:33 | 9 |  |  | 2 | 33 |  | 9
| XT2:34 | 10 |  |  | 2 | 34 |  | 10
| XT2:35 | 11 |  |  | 2 | 35 |  | 11
| XT2:36 | 12 |  |  | 2 | 36 |  | 12
| XT2:37 | 13 |  |  | 2 | 37 |  | 13
| XT2:38 | 14 |  |  | 2 | 38 |  | 14
| XT2:39 | 15 |  |  | 2 | 39 |  | 15
| XT2:40 | 16 |  |  | 2 | 40 |  | 16
| XT2:41 | 17 |  |  | 2 | 41 |  | 17
| XT2:42 | 18 |  |  | 2 | 42 |  | 18
| XT2:43 | 19 |  |  | 2 | 43 |  | 19
| XT2:44 | 20 |  |  | 2 | 44 |  | 20
| XT2:45 | 21 |  |  | 2 | 45 |  | 21
| XT2:46 | 22 |  |  | 2 | 46 |  | 22
| XT2:47 | 23 |  |  | 2 | 47 |  | 23
| XT2:48 | 24 |  |  | 2 | 48 |  | 24
| XT2:49 | Экран |  |  | 2 | 49 |  | Экран
N1-57 | XT3:25 | 1 | КВВГЭнг(А)-LS 27х1,0 | se0015 | 3 | 25 |  | 1
| XT3:26 | 2 |  |  | 3 | 26 |  | 2
| XT3:27 | 3 |  |  | 3 | 27 |  | 3
| XT3:28 | 4 |  |  | 3 | 28 |  | 4
| XT3:29 | 5 |  |  | 3 | 29 |  | 5
| XT3:30 | 6 |  |  | 3 | 30 |  | 6
| XT3:31 | 7 |  |  | 3 | 31 |  | 7
| XT3:32 | 8 |  |  | 3 | 32 |  | 8
| XT3:33 | 9 |  |  | 3 | 33 |  | 9
| XT3:34 | 10 |  |  | 3 | 34 |  | 10
| XT3:35 | 11 |  |  | 3 | 35 |  | 11
| XT3:36 | 12 |  |  | 3 | 36 |  | 12
| XT3:37 | 13 |  |  | 3 | 37 |  | 13
| XT3:38 | 14 |  |  | 3 | 38 |  | 14
| XT3:39 | 15 |  |  | 3 | 39 |  | 15
| XT3:40 | 16 |  |  | 3 | 40 |  | 16
| XT3:41 | 17 |  |  | 3 | 41 |  | 17
| XT3:42 | 18 |  |  | 3 | 42 |  | 18
| XT3:43 | 19 |  |  | 3 | 43 |  | 19
| XT3:44 | 20 |  |  | 3 | 44 |  | 20
| XT3:45 | 21 |  |  | 3 | 45 |  | 21
| XT3:46 | 22 |  |  | 3 | 46 |  | 22
| XT3:47 | 23 |  |  | 3 | 47 |  | 23
| XT3:48 | 24 |  |  | 3 | 48 |  | 24
| XT3:49 | Экран |  |  | 3 | 49 |  | Экран
N1-62 | XT4:25 | 1 | КВВГЭнг(А)-LS 27х1,0 | se0015 | 4 | 25 |  | 1
| XT4:26 | 2 |  |  | 4 | 26 |  | 2
| XT4:27 | 3 |  |  | 4 | 27 |  | 3
| XT4:28 | 4 |  |  | 4 | 28 |  | 4
| XT4:29 | 5 |  |  | 4 | 29 |  | 5
| XT4:30 | 6 |  |  | 4 | 30 |  | 6
| XT4:31 | 7 |  |  | 4 | 31 |  | 7
| XT4:32 | 8 |  |  | 4 | 32 |  | 8
| XT4:33 | 9 |  |  | 4 | 33 |  | 9
| XT4:34 | 10 |  |  | 4 | 34 |  | 10
| XT4:35 | 11 |  |  | 4 | 35 |  | 11
| XT4:36 | 12 |  |  | 4 | 36 |  | 12
| XT4:37 | 13 |  |  | 4 | 37 |  | 13
| XT4:38 | 14 |  |  | 4 | 38 |  | 14
| XT4:39 | 15 |  |  | 4 | 39 |  | 15
| XT4:40 | 16 |  |  | 4 | 40 |  | 16
| XT4:41 | 17 |  |  | 4 | 41 |  | 17
| XT4:42 | 18 |  |  | 4 | 42 |  | 18
| XT4:43 | 19 |  |  | 4 | 43 |  | 19
| XT4:44 | 20 |  |  | 4 | 44 |  | 20
| XT4:45 | 21 |  |  | 4 | 45 |  | 21
| XT4:46 | 22 |  |  | 4 | 46 |  | 22
| XT4:47 | 23 |  |  | 4 | 47 |  | 23
| XT4:48 | 24 |  |  | 4 | 48 |  | 24
| XT4:49 | Экран |  |  | 4 | 49 |  | Экран
N1-67 | XT5:25 | 1 | КВВГЭнг(А)-LS 27х1,0 | se0015 | 5 | 25 |  | 1
| XT5:26 | 2 |  |  | 5 | 26 |  | 2
| XT5:27 | 3 |  |  | 5 | 27 |  | 3
| XT5:28 | 4 |  |  | 5 | 28 |  | 4
| XT5:29 | 5 |  |  | 5 | 29 |  | 5
| XT5:30 | 6 |  |  | 5 | 30 |  | 6
| XT5:31 | 7 |  |  | 5 | 31 |  | 7
| XT5:32 | 8 |  |  | 5 | 32 |  | 8
| XT5:33 | 9 |  |  | 5 | 33 |  | 9
| XT5:34 | 10 |  |  | 5 | 34 |  | 10
| XT5:35 | 11 |  |  | 5 | 35 |  | 11
| XT5:36 | 12 |  |  | 5 | 36 |  | 12
| XT5:37 | 13 |  |  | 5 | 37 |  | 13
| XT5:38 | 14 |  |  | 5 | 38 |  | 14
| XT5:39 | 15 |  |  | 5 | 39 |  | 15
| XT5:40 | 16 |  |  | 5 | 40 |  | 16
| XT5:41 | 17 |  |  | 5 | 41 |  | 17
| XT5:42 | 18 |  |  | 5 | 42 |  | 18
| XT5:43 | 19 |  |  | 5 | 43 |  | 19
| XT5:44 | 20 |  |  | 5 | 44 |  | 20
| XT5:45 | 21 |  |  | 5 | 45 |  | 21
| XT5:46 | 22 |  |  | 5 | 46 |  | 22
| XT5:47 | 23 |  |  | 5 | 47 |  | 23
| XT5:48 | 24 |  |  | 5 | 48 |  | 24
| XT5:49 | Экран |  |  | 5 | 49 |  | Экран
N1-68 | XT58:1 |  | КИПвЭВнг(А)-LS 1x2x0.78 | se0020 | 58 | 1
| XT58:2 |  |  |  | 58 | 2
| XT58:3 |  |  |  | 58 | 3
N1-ПТ5 | XT58:4 |  | КИПвЭВнг(А)-LS 1x2x0.78 | se0020 | 58 | 4
| XT58:5 |  |  |  | 58 | 5
| XT58:6 |  |  |  | 58 | 6
N1-70 | XT6:1 | 1X:1 | КВВГнг(А)-LS 19х1,0 (5р) | se0001 | 6 | 1 | 1 | 1
| XT6:2 | 1X:3 |  |  | 6 | 2 | 1 | 3
| XT6:3 | 1X:4 |  |  | 6 | 3 | 1 | 4
| XT6:4 | 1X:7 |  |  | 6 | 4 | 1 | 7
| XT6:5 | 1X:10 |  |  | 6 | 5 | 1 | 10
| XT6:6 | 1X:13 |  |  | 6 | 6 | 1 | 13
| XT6:7 | 1X:8 |  |  | 6 | 7 | 1 | 8
| XT6:8 | 1X:9 |  |  | 6 | 8 | 1 | 9
| XT6:9 | 1X:14 |  |  | 6 | 9 | 1 | 14
| XT6:10 | 1X:15 |  |  | 6 | 10 | 1 | 15
| XT6:11 | 1X:16 |  |  | 6 | 11 | 1 | 16
| XT6:12 | 1X:24 |  |  | 6 | 12 | 1 | 24
| XT6:13 | 1X:22 |  |  | 6 | 13 | 1 | 22
| XT6:14 | 1X:23 |  |  | 6 | 14 | 1 | 23
N1-72 | XT7:1 | 2X:1 | КВВГнг(А)-LS 19х1,0 (5р) | se0001 | 7 | 1 | 2 | 1
| XT7:2 | 2X:3 |  |  | 7 | 2 | 2 | 3
| XT7:3 | 2X:4 |  |  | 7 | 3 | 2 | 4
| XT7:4 | 2X:7 |  |  | 7 | 4 | 2 | 7
| XT7:5 | 2X:10 |  |  | 7 | 5 | 2 | 10
| XT7:6 | 2X:13 |  |  | 7 | 6 | 2 | 13
| XT7:7 | 2X:8 |  |  | 7 | 7 | 2 | 8
| XT7:8 | 2X:9 |  |  | 7 | 8 | 2 | 9
| XT7:9 | 2X:14 |  |  | 7 | 9 | 2 | 14
| XT7:10 | 2X:15 |  |  | 7 | 10 | 2 | 15
| XT7:11 | 2X:16 |  |  | 7 | 11 | 2 | 16
| XT7:12 | 2X:24 |  |  | 7 | 12 | 2 | 24
| XT7:13 | 2X:22 |  |  | 7 | 13 | 2 | 22
| XT7:14 | 2X:23 |  |  | 7 | 14 | 2 | 23
N1-74 | XT8:1 | 3X:1 | КВВГнг(А)-LS 19х1,0 (5р) | se0001 | 8 | 1 | 3 | 1
| XT8:2 | 3X:3 |  |  | 8 | 2 | 3 | 3
| XT8:3 | 3X:4 |  |  | 8 | 3 | 3 | 4
| XT8:4 | 3X:7 |  |  | 8 | 4 | 3 | 7
| XT8:5 | 3X:10 |  |  | 8 | 5 | 3 | 10
| XT8:6 | 3X:13 |  |  | 8 | 6 | 3 | 13
| XT8:7 | 3X:8 |  |  | 8 | 7 | 3 | 8
| XT8:8 | 3X:9 |  |  | 8 | 8 | 3 | 9
| XT8:9 | 3X:14 |  |  | 8 | 9 | 3 | 14
| XT8:10 | 3X:15 |  |  | 8 | 10 | 3 | 15
| XT8:11 | 3X:16 |  |  | 8 | 11 | 3 | 16
| XT8:12 | 3X:24 |  |  | 8 | 12 | 3 | 24
| XT8:13 | 3X:22 |  |  | 8 | 13 | 3 | 22
| XT8:14 | 3X:23 |  |  | 8 | 14 | 3 | 23
N1-76 | XT9:1 | 4X:1 | КВВГнг(А)-LS 19х1,0 (5р) | se0001 | 9 | 1 | 4 | 1
| XT9:2 | 4X:3 |  |  | 9 | 2 | 4 | 3
| XT9:3 | 4X:4 |  |  | 9 | 3 | 4 | 4
| XT9:4 | 4X:7 |  |  | 9 | 4 | 4 | 7
| XT9:5 | 4X:10 |  |  | 9 | 5 | 4 | 10
| XT9:6 | 4X:13 |  |  | 9 | 6 | 4 | 13
| XT9:7 | 4X:8 |  |  | 9 | 7 | 4 | 8
| XT9:8 | 4X:9 |  |  | 9 | 8 | 4 | 9
| XT9:9 | 4X:14 |  |  | 9 | 9 | 4 | 14
| XT9:10 | 4X:15 |  |  | 9 | 10 | 4 | 15
| XT9:11 | 4X:16 |  |  | 9 | 11 | 4 | 16
| XT9:12 | 4X:24 |  |  | 9 | 12 | 4 | 24
| XT9:13 | 4X:22 |  |  | 9 | 13 | 4 | 22
| XT9:14 | 4X:23 |  |  | 9 | 14 | 4 | 23
N1-78 | XT10:1 | 5X:1 | КВВГнг(А)-LS 19х1,0 (5р) | se0001 | 10 | 1 | 5 | 1
| XT10:2 | 5X:3 |  |  | 10 | 2 | 5 | 3
| XT10:3 | 5X:4 |  |  | 10 | 3 | 5 | 4
| XT10:4 | 5X:7 |  |  | 10 | 4 | 5 | 7
| XT10:5 | 5X:10 |  |  | 10 | 5 | 5 | 10
| XT10:6 | 5X:13 |  |  | 10 | 6 | 5 | 13
| XT10:7 | 5X:8 |  |  | 10 | 7 | 5 | 8
| XT10:8 | 5X:9 |  |  | 10 | 8 | 5 | 9
| XT10:9 | 5X:14 |  |  | 10 | 9 | 5 | 14
| XT10:10 | 5X:15 |  |  | 10 | 10 | 5 | 15
| XT10:11 | 5X:16 |  |  | 10 | 11 | 5 | 16
| XT10:12 | 5X:24 |  |  | 10 | 12 | 5 | 24
| XT10:13 | 5X:22 |  |  | 10 | 13 | 5 | 22
| XT10:14 | 5X:23 |  |  | 10 | 14 | 5 | 23
N1-80 | XT11:1 | 6X:1 | КВВГнг(А)-LS 19х1,0 (5р) | se0001 | 11 | 1 | 6 | 1
| XT11:2 | 6X:3 |  |  | 11 | 2 | 6 | 3
| XT11:3 | 6X:4 |  |  | 11 | 3 | 6 | 4
| XT11:4 | 6X:7 |  |  | 11 | 4 | 6 | 7
| XT11:5 | 6X:10 |  |  | 11 | 5 | 6 | 10
| XT11:6 | 6X:13 |  |  | 11 | 6 | 6 | 13
| XT11:7 | 6X:8 |  |  | 11 | 7 | 6 | 8
| XT11:8 | 6X:9 |  |  | 11 | 8 | 6 | 9
| XT11:9 | 6X:14 |  |  | 11 | 9 | 6 | 14
| XT11:10 | 6X:15 |  |  | 11 | 10 | 6 | 15
| XT11:11 | 6X:16 |  |  | 11 | 11 | 6 | 16
| XT11:12 | 6X:24 |  |  | 11 | 12 | 6 | 24
| XT11:13 | 6X:22 |  |  | 11 | 13 | 6 | 22
| XT11:14 | 6X:23 |  |  | 11 | 14 | 6 | 23
N1-82 | XT12:1 | 7X:1 | КВВГнг(А)-LS 19х1,0 (5р) | se0001 | 12 | 1 | 7 | 1
| XT12:2 | 7X:3 |  |  | 12 | 2 | 7 | 3
| XT12:3 | 7X:4 |  |  | 12 | 3 | 7 | 4
| XT12:4 | 7X:7 |  |  | 12 | 4 | 7 | 7
| XT12:5 | 7X:10 |  |  | 12 | 5 | 7 | 10
| XT12:6 | 7X:13 |  |  | 12 | 6 | 7 | 13
| XT12:7 | 7X:8 |  |  | 12 | 7 | 7 | 8
| XT12:8 | 7X:9 |  |  | 12 | 8 | 7 | 9
| XT12:9 | 7X:14 |  |  | 12 | 9 | 7 | 14
| XT12:10 | 7X:15 |  |  | 12 | 10 | 7 | 15
| XT12:11 | 7X:16 |  |  | 12 | 11 | 7 | 16
| XT12:12 | 7X:24 |  |  | 12 | 12 | 7 | 24
| XT12:13 | 7X:22 |  |  | 12 | 13 | 7 | 22
| XT12:14 | 7X:23 |  |  | 12 | 14 | 7 | 23
N1-84 | XT13:1 | 8X:1 | КВВГнг(А)-LS 19х1,0 (5р) | se0001 | 13 | 1 | 8 | 1
| XT13:2 | 8X:3 |  |  | 13 | 2 | 8 | 3
| XT13:3 | 8X:4 |  |  | 13 | 3 | 8 | 4
| XT13:4 | 8X:7 |  |  | 13 | 4 | 8 | 7
| XT13:5 | 8X:10 |  |  | 13 | 5 | 8 | 10
| XT13:6 | 8X:13 |  |  | 13 | 6 | 8 | 13
| XT13:7 | 8X:8 |  |  | 13 | 7 | 8 | 8
| XT13:8 | 8X:9 |  |  | 13 | 8 | 8 | 9
| XT13:9 | 8X:14 |  |  | 13 | 9 | 8 | 14
| XT13:10 | 8X:15 |  |  | 13 | 10 | 8 | 15
| XT13:11 | 8X:16 |  |  | 13 | 11 | 8 | 16
| XT13:12 | 8X:24 |  |  | 13 | 12 | 8 | 24
| XT13:13 | 8X:22 |  |  | 13 | 13 | 8 | 22
| XT13:14 | 8X:23 |  |  | 13 | 14 | 8 | 23
N1-86 | XT14:1 | 9X:1 | КВВГнг(А)-LS 19х1,0 (5р) | se0001 | 14 | 1 | 9 | 1
| XT14:2 | 9X:3 |  |  | 14 | 2 | 9 | 3
| XT14:3 | 9X:4 |  |  | 14 | 3 | 9 | 4
| XT14:4 | 9X:7 |  |  | 14 | 4 | 9 | 7
| XT14:5 | 9X:10 |  |  | 14 | 5 | 9 | 10
| XT14:6 | 9X:13 |  |  | 14 | 6 | 9 | 13
| XT14:7 | 9X:8 |  |  | 14 | 7 | 9 | 8
| XT14:8 | 9X:9 |  |  | 14 | 8 | 9 | 9
| XT14:9 | 9X:14 |  |  | 14 | 9 | 9 | 14
| XT14:10 | 9X:15 |  |  | 14 | 10 | 9 | 15
| XT14:11 | 9X:16 |  |  | 14 | 11 | 9 | 16
| XT14:12 | 9X:24 |  |  | 14 | 12 | 9 | 24
| XT14:13 | 9X:22 |  |  | 14 | 13 | 9 | 22
| XT14:14 | 9X:23 |  |  | 14 | 14 | 9 | 23
N1-88 | XT15:1 | 10X:1 | КВВГнг(А)-LS 19х1,0 (5р) | se0001 | 15 | 1 | 10 | 1
| XT15:2 | 10X:3 |  |  | 15 | 2 | 10 | 3
| XT15:3 | 10X:4 |  |  | 15 | 3 | 10 | 4
| XT15:4 | 10X:7 |  |  | 15 | 4 | 10 | 7
| XT15:5 | 10X:10 |  |  | 15 | 5 | 10 | 10
| XT15:6 | 10X:13 |  |  | 15 | 6 | 10 | 13
| XT15:7 | 10X:8 |  |  | 15 | 7 | 10 | 8
| XT15:8 | 10X:9 |  |  | 15 | 8 | 10 | 9
| XT15:9 | 10X:14 |  |  | 15 | 9 | 10 | 14
| XT15:10 | 10X:15 |  |  | 15 | 10 | 10 | 15
| XT15:11 | 10X:16 |  |  | 15 | 11 | 10 | 16
| XT15:12 | 10X:24 |  |  | 15 | 12 | 10 | 24
| XT15:13 | 10X:22 |  |  | 15 | 13 | 10 | 22
| XT15:14 | 10X:23 |  |  | 15 | 14 | 10 | 23
N1-90 | XT16:1 | 11X:1 | КВВГнг(А)-LS 19х1,0 (5р) | se0001 | 16 | 1 | 11 | 1
| XT16:2 | 11X:3 |  |  | 16 | 2 | 11 | 3
| XT16:3 | 11X:4 |  |  | 16 | 3 | 11 | 4
| XT16:4 | 11X:7 |  |  | 16 | 4 | 11 | 7
| XT16:5 | 11X:10 |  |  | 16 | 5 | 11 | 10
| XT16:6 | 11X:13 |  |  | 16 | 6 | 11 | 13
| XT16:7 | 11X:8 |  |  | 16 | 7 | 11 | 8
| XT16:8 | 11X:9 |  |  | 16 | 8 | 11 | 9
| XT16:9 | 11X:14 |  |  | 16 | 9 | 11 | 14
| XT16:10 | 11X:15 |  |  | 16 | 10 | 11 | 15
| XT16:11 | 11X:16 |  |  | 16 | 11 | 11 | 16
| XT16:12 | 11X:24 |  |  | 16 | 12 | 11 | 24
| XT16:13 | 11X:22 |  |  | 16 | 13 | 11 | 22
| XT16:14 | 11X:23 |  |  | 16 | 14 | 11 | 23
N1-92 | XT17:1 | 12X:1 | КВВГнг(А)-LS 19х1,0 (5р) | se0001 | 17 | 1 | 12 | 1
| XT17:2 | 12X:3 |  |  | 17 | 2 | 12 | 3
| XT17:3 | 12X:4 |  |  | 17 | 3 | 12 | 4
| XT17:4 | 12X:7 |  |  | 17 | 4 | 12 | 7
| XT17:5 | 12X:10 |  |  | 17 | 5 | 12 | 10
| XT17:6 | 12X:13 |  |  | 17 | 6 | 12 | 13
| XT17:7 | 12X:8 |  |  | 17 | 7 | 12 | 8
| XT17:8 | 12X:9 |  |  | 17 | 8 | 12 | 9
| XT17:9 | 12X:14 |  |  | 17 | 9 | 12 | 14
| XT17:10 | 12X:15 |  |  | 17 | 10 | 12 | 15
| XT17:11 | 12X:16 |  |  | 17 | 11 | 12 | 16
| XT17:12 | 12X:24 |  |  | 17 | 12 | 12 | 24
| XT17:13 | 12X:22 |  |  | 17 | 13 | 12 | 22
| XT17:14 | 12X:23 |  |  | 17 | 14 | 12 | 23
N1-94 | XT18:1 | 13X:1 | КВВГнг(А)-LS 19х1,0 (5р) | se0001 | 18 | 1 | 13 | 1
| XT18:2 | 13X:3 |  |  | 18 | 2 | 13 | 3
| XT18:3 | 13X:4 |  |  | 18 | 3 | 13 | 4
| XT18:4 | 13X:7 |  |  | 18 | 4 | 13 | 7
| XT18:5 | 13X:10 |  |  | 18 | 5 | 13 | 10
| XT18:6 | 13X:13 |  |  | 18 | 6 | 13 | 13
| XT18:7 | 13X:8 |  |  | 18 | 7 | 13 | 8
| XT18:8 | 13X:9 |  |  | 18 | 8 | 13 | 9
| XT18:9 | 13X:14 |  |  | 18 | 9 | 13 | 14
| XT18:10 | 13X:15 |  |  | 18 | 10 | 13 | 15
| XT18:11 | 13X:16 |  |  | 18 | 11 | 13 | 16
| XT18:12 | 13X:24 |  |  | 18 | 12 | 13 | 24
| XT18:13 | 13X:22 |  |  | 18 | 13 | 13 | 22
| XT18:14 | 13X:23 |  |  | 18 | 14 | 13 | 23
N1-96 | XT19:1 | 14X:1 | КВВГнг(А)-LS 19х1,0 (5р) | se0001 | 19 | 1 | 14 | 1
| XT19:2 | 14X:3 |  |  | 19 | 2 | 14 | 3
| XT19:3 | 14X:4 |  |  | 19 | 3 | 14 | 4
| XT19:4 | 14X:7 |  |  | 19 | 4 | 14 | 7
| XT19:5 | 14X:10 |  |  | 19 | 5 | 14 | 10
| XT19:6 | 14X:13 |  |  | 19 | 6 | 14 | 13
| XT19:7 | 14X:8 |  |  | 19 | 7 | 14 | 8
| XT19:8 | 14X:9 |  |  | 19 | 8 | 14 | 9
| XT19:9 | 14X:14 |  |  | 19 | 9 | 14 | 14
| XT19:10 | 14X:15 |  |  | 19 | 10 | 14 | 15
| XT19:11 | 14X:16 |  |  | 19 | 11 | 14 | 16
| XT19:12 | 14X:24 |  |  | 19 | 12 | 14 | 24
| XT19:13 | 14X:22 |  |  | 19 | 13 | 14 | 22
| XT19:14 | 14X:23 |  |  | 19 | 14 | 14 | 23
N1-98 | XT20:1 | 15X:1 | КВВГнг(А)-LS 19х1,0 (5р) | se0001 | 20 | 1 | 15 | 1
| XT20:2 | 15X:3 |  |  | 20 | 2 | 15 | 3
| XT20:3 | 15X:4 |  |  | 20 | 3 | 15 | 4
| XT20:4 | 15X:7 |  |  | 20 | 4 | 15 | 7
| XT20:5 | 15X:10 |  |  | 20 | 5 | 15 | 10
| XT20:6 | 15X:13 |  |  | 20 | 6 | 15 | 13
| XT20:7 | 15X:8 |  |  | 20 | 7 | 15 | 8
| XT20:8 | 15X:9 |  |  | 20 | 8 | 15 | 9
| XT20:9 | 15X:14 |  |  | 20 | 9 | 15 | 14
| XT20:10 | 15X:15 |  |  | 20 | 10 | 15 | 15
| XT20:11 | 15X:16 |  |  | 20 | 11 | 15 | 16
| XT20:12 | 15X:24 |  |  | 20 | 12 | 15 | 24
| XT20:13 | 15X:22 |  |  | 20 | 13 | 15 | 22
| XT20:14 | 15X:23 |  |  | 20 | 14 | 15 | 23
N1-100 | XT21:1 | 16X:1 | КВВГнг(А)-LS 19х1,0 (5р) | se0001 | 21 | 1 | 16 | 1
| XT21:2 | 16X:3 |  |  | 21 | 2 | 16 | 3
| XT21:3 | 16X:4 |  |  | 21 | 3 | 16 | 4
| XT21:4 | 16X:7 |  |  | 21 | 4 | 16 | 7
| XT21:5 | 16X:10 |  |  | 21 | 5 | 16 | 10
| XT21:6 | 16X:13 |  |  | 21 | 6 | 16 | 13
| XT21:7 | 16X:8 |  |  | 21 | 7 | 16 | 8
| XT21:8 | 16X:9 |  |  | 21 | 8 | 16 | 9
| XT21:9 | 16X:14 |  |  | 21 | 9 | 16 | 14
| XT21:10 | 16X:15 |  |  | 21 | 10 | 16 | 15
| XT21:11 | 16X:16 |  |  | 21 | 11 | 16 | 16
| XT21:12 | 16X:24 |  |  | 21 | 12 | 16 | 24
| XT21:13 | 16X:22 |  |  | 21 | 13 | 16 | 22
| XT21:14 | 16X:23 |  |  | 21 | 14 | 16 | 23
N1-102 | XT22:1 | 17X:1 | КВВГнг(А)-LS 19х1,0 (5р) | se0001 | 22 | 1 | 17 | 1
| XT22:2 | 17X:3 |  |  | 22 | 2 | 17 | 3
| XT22:3 | 17X:4 |  |  | 22 | 3 | 17 | 4
| XT22:4 | 17X:7 |  |  | 22 | 4 | 17 | 7
| XT22:5 | 17X:10 |  |  | 22 | 5 | 17 | 10
| XT22:6 | 17X:13 |  |  | 22 | 6 | 17 | 13
| XT22:7 | 17X:8 |  |  | 22 | 7 | 17 | 8
| XT22:8 | 17X:9 |  |  | 22 | 8 | 17 | 9
| XT22:9 | 17X:14 |  |  | 22 | 9 | 17 | 14
| XT22:10 | 17X:15 |  |  | 22 | 10 | 17 | 15
| XT22:11 | 17X:16 |  |  | 22 | 11 | 17 | 16
| XT22:12 | 17X:24 |  |  | 22 | 12 | 17 | 24
| XT22:13 | 17X:22 |  |  | 22 | 13 | 17 | 22
| XT22:14 | 17X:23 |  |  | 22 | 14 | 17 | 23
N1-104 | XT23:1 | 18X:1 | КВВГнг(А)-LS 19х1,0 (5р) | se0001 | 23 | 1 | 18 | 1
| XT23:2 | 18X:3 |  |  | 23 | 2 | 18 | 3
| XT23:3 | 18X:4 |  |  | 23 | 3 | 18 | 4
| XT23:4 | 18X:7 |  |  | 23 | 4 | 18 | 7
| XT23:5 | 18X:10 |  |  | 23 | 5 | 18 | 10
| XT23:6 | 18X:13 |  |  | 23 | 6 | 18 | 13
| XT23:7 | 18X:8 |  |  | 23 | 7 | 18 | 8
| XT23:8 | 18X:9 |  |  | 23 | 8 | 18 | 9
| XT23:9 | 18X:14 |  |  | 23 | 9 | 18 | 14
| XT23:10 | 18X:15 |  |  | 23 | 10 | 18 | 15
| XT23:11 | 18X:16 |  |  | 23 | 11 | 18 | 16
| XT23:12 | 18X:24 |  |  | 23 | 12 | 18 | 24
| XT23:13 | 18X:22 |  |  | 23 | 13 | 18 | 22
| XT23:14 | 18X:23 |  |  | 23 | 14 | 18 | 23
N1-106 | XT24:1 | 19X:1 | КВВГнг(А)-LS 19х1,0 (5р) | se0001 | 24 | 1 | 19 | 1
| XT24:2 | 19X:3 |  |  | 24 | 2 | 19 | 3
| XT24:3 | 19X:4 |  |  | 24 | 3 | 19 | 4
| XT24:4 | 19X:7 |  |  | 24 | 4 | 19 | 7
| XT24:5 | 19X:10 |  |  | 24 | 5 | 19 | 10
| XT24:6 | 19X:13 |  |  | 24 | 6 | 19 | 13
| XT24:7 | 19X:8 |  |  | 24 | 7 | 19 | 8
| XT24:8 | 19X:9 |  |  | 24 | 8 | 19 | 9
| XT24:9 | 19X:14 |  |  | 24 | 9 | 19 | 14
| XT24:10 | 19X:15 |  |  | 24 | 10 | 19 | 15
| XT24:11 | 19X:16 |  |  | 24 | 11 | 19 | 16
| XT24:12 | 19X:24 |  |  | 24 | 12 | 19 | 24
| XT24:13 | 19X:22 |  |  | 24 | 13 | 19 | 22
| XT24:14 | 19X:23 |  |  | 24 | 14 | 19 | 23
N1-108 | XT25:1 | 20X:1 | КВВГнг(А)-LS 19х1,0 (5р) | se0001 | 25 | 1 | 20 | 1
| XT25:2 | 20X:3 |  |  | 25 | 2 | 20 | 3
| XT25:3 | 20X:4 |  |  | 25 | 3 | 20 | 4
| XT25:4 | 20X:7 |  |  | 25 | 4 | 20 | 7
| XT25:5 | 20X:10 |  |  | 25 | 5 | 20 | 10
| XT25:6 | 20X:13 |  |  | 25 | 6 | 20 | 13
| XT25:7 | 20X:8 |  |  | 25 | 7 | 20 | 8
| XT25:8 | 20X:9 |  |  | 25 | 8 | 20 | 9
| XT25:9 | 20X:14 |  |  | 25 | 9 | 20 | 14
| XT25:10 | 20X:15 |  |  | 25 | 10 | 20 | 15
| XT25:11 | 20X:16 |  |  | 25 | 11 | 20 | 16
| XT25:12 | 20X:24 |  |  | 25 | 12 | 20 | 24
| XT25:13 | 20X:22 |  |  | 25 | 13 | 20 | 22
| XT25:14 | 20X:23 |  |  | 25 | 14 | 20 | 23
N1-110 | XT26:1 | 21X:1 | КВВГнг(А)-LS 19х1,0 (5р) | se0001 | 26 | 1 | 21 | 1
| XT26:2 | 21X:3 |  |  | 26 | 2 | 21 | 3
| XT26:3 | 21X:4 |  |  | 26 | 3 | 21 | 4
| XT26:4 | 21X:7 |  |  | 26 | 4 | 21 | 7
| XT26:5 | 21X:10 |  |  | 26 | 5 | 21 | 10
| XT26:6 | 21X:13 |  |  | 26 | 6 | 21 | 13
| XT26:7 | 21X:8 |  |  | 26 | 7 | 21 | 8
| XT26:8 | 21X:9 |  |  | 26 | 8 | 21 | 9
| XT26:9 | 21X:14 |  |  | 26 | 9 | 21 | 14
| XT26:10 | 21X:15 |  |  | 26 | 10 | 21 | 15
| XT26:11 | 21X:16 |  |  | 26 | 11 | 21 | 16
| XT26:12 | 21X:24 |  |  | 26 | 12 | 21 | 24
| XT26:13 | 21X:22 |  |  | 26 | 13 | 21 | 22
| XT26:14 | 21X:23 |  |  | 26 | 14 | 21 | 23
N1-112 | XT27:1 | 22X:1 | КВВГнг(А)-LS 19х1,0 (5р) | se0001 | 27 | 1 | 22 | 1
| XT27:2 | 22X:3 |  |  | 27 | 2 | 22 | 3
| XT27:3 | 22X:4 |  |  | 27 | 3 | 22 | 4
| XT27:4 | 22X:7 |  |  | 27 | 4 | 22 | 7
| XT27:5 | 22X:10 |  |  | 27 | 5 | 22 | 10
| XT27:6 | 22X:13 |  |  | 27 | 6 | 22 | 13
| XT27:7 | 22X:8 |  |  | 27 | 7 | 22 | 8
| XT27:8 | 22X:9 |  |  | 27 | 8 | 22 | 9
| XT27:9 | 22X:14 |  |  | 27 | 9 | 22 | 14
| XT27:10 | 22X:15 |  |  | 27 | 10 | 22 | 15
| XT27:11 | 22X:16 |  |  | 27 | 11 | 22 | 16
| XT27:12 | 22X:24 |  |  | 27 | 12 | 22 | 24
| XT27:13 | 22X:22 |  |  | 27 | 13 | 22 | 22
| XT27:14 | 22X:23 |  |  | 27 | 14 | 22 | 23
N1-112 | XT27:1 | 22X:1 | КВВГнг(А)-LS 19х1,0 (5р) | se0001 | 27 | 1 | 22 | 1
| XT27:2 | 22X:3 |  |  | 27 | 2 | 22 | 3
| XT27:3 | 22X:4 |  |  | 27 | 3 | 22 | 4
| XT27:4 | 22X:7 |  |  | 27 | 4 | 22 | 7
| XT27:5 | 22X:10 |  |  | 27 | 5 | 22 | 10
| XT27:6 | 22X:13 |  |  | 27 | 6 | 22 | 13
| XT27:7 | 22X:8 |  |  | 27 | 7 | 22 | 8
| XT27:8 | 22X:9 |  |  | 27 | 8 | 22 | 9
| XT27:9 | 22X:14 |  |  | 27 | 9 | 22 | 14
| XT27:10 | 22X:15 |  |  | 27 | 10 | 22 | 15
| XT27:11 | 22X:16 |  |  | 27 | 11 | 22 | 16
| XT27:12 | 22X:24 |  |  | 27 | 12 | 22 | 24
| XT27:13 | 22X:22 |  |  | 27 | 13 | 22 | 22
| XT27:14 | 22X:23 |  |  | 27 | 14 | 22 | 23
N1-114 | XT28:1 | 23X:1 | КВВГнг(А)-LS 19х1,0 (5р) | se0001 | 28 | 1 | 23 | 1
| XT28:2 | 23X:3 |  |  | 28 | 2 | 23 | 3
| XT28:3 | 23X:4 |  |  | 28 | 3 | 23 | 4
| XT28:4 | 23X:7 |  |  | 28 | 4 | 23 | 7
| XT28:5 | 23X:10 |  |  | 28 | 5 | 23 | 10
| XT28:6 | 23X:13 |  |  | 28 | 6 | 23 | 13
| XT28:7 | 23X:8 |  |  | 28 | 7 | 23 | 8
| XT28:8 | 23X:9 |  |  | 28 | 8 | 23 | 9
| XT28:9 | 23X:14 |  |  | 28 | 9 | 23 | 14
| XT28:10 | 23X:15 |  |  | 28 | 10 | 23 | 15
| XT28:11 | 23X:16 |  |  | 28 | 11 | 23 | 16
| XT28:12 | 23X:24 |  |  | 28 | 12 | 23 | 24
| XT28:13 | 23X:22 |  |  | 28 | 13 | 23 | 22
| XT28:14 | 23X:23 |  |  | 28 | 14 | 23 | 23
N1-116 | XT29:1 | 24X:1 | КВВГнг(А)-LS 19х1,0 (5р) | se0001 | 29 | 1 | 24 | 1
| XT29:2 | 24X:3 |  |  | 29 | 2 | 24 | 3
| XT29:3 | 24X:4 |  |  | 29 | 3 | 24 | 4
| XT29:4 | 24X:7 |  |  | 29 | 4 | 24 | 7
| XT29:5 | 24X:10 |  |  | 29 | 5 | 24 | 10
| XT29:6 | 24X:13 |  |  | 29 | 6 | 24 | 13
| XT29:7 | 24X:8 |  |  | 29 | 7 | 24 | 8
| XT29:8 | 24X:9 |  |  | 29 | 8 | 24 | 9
| XT29:9 | 24X:14 |  |  | 29 | 9 | 24 | 14
| XT29:10 | 24X:15 |  |  | 29 | 10 | 24 | 15
| XT29:11 | 24X:16 |  |  | 29 | 11 | 24 | 16
| XT29:12 | 24X:24 |  |  | 29 | 12 | 24 | 24
| XT29:13 | 24X:22 |  |  | 29 | 13 | 24 | 22
| XT29:14 | 24X:23 |  |  | 29 | 14 | 24 | 23
N1-118 | XT30:1 | 25X:1 | КВВГнг(А)-LS 19х1,0 (5р) | se0001 | 30 | 1 | 25 | 1
| XT30:2 | 25X:3 |  |  | 30 | 2 | 25 | 3
| XT30:3 | 25X:4 |  |  | 30 | 3 | 25 | 4
| XT30:4 | 25X:7 |  |  | 30 | 4 | 25 | 7
| XT30:5 | 25X:10 |  |  | 30 | 5 | 25 | 10
| XT30:6 | 25X:13 |  |  | 30 | 6 | 25 | 13
| XT30:7 | 25X:8 |  |  | 30 | 7 | 25 | 8
| XT30:8 | 25X:9 |  |  | 30 | 8 | 25 | 9
| XT30:9 | 25X:14 |  |  | 30 | 9 | 25 | 14
| XT30:10 | 25X:15 |  |  | 30 | 10 | 25 | 15
| XT30:11 | 25X:16 |  |  | 30 | 11 | 25 | 16
| XT30:12 | 25X:24 |  |  | 30 | 12 | 25 | 24
| XT30:13 | 25X:22 |  |  | 30 | 13 | 25 | 22
| XT30:14 | 25X:23 |  |  | 30 | 14 | 25 | 23
N1-120 | XT31:1 | 26X:1 | КВВГнг(А)-LS 19х1,0 (5р) | se0001 | 31 | 1 | 26 | 1
| XT31:2 | 26X:3 |  |  | 31 | 2 | 26 | 3
| XT31:3 | 26X:4 |  |  | 31 | 3 | 26 | 4
| XT31:4 | 26X:7 |  |  | 31 | 4 | 26 | 7
| XT31:5 | 26X:10 |  |  | 31 | 5 | 26 | 10
| XT31:6 | 26X:13 |  |  | 31 | 6 | 26 | 13
| XT31:7 | 26X:8 |  |  | 31 | 7 | 26 | 8
| XT31:8 | 26X:9 |  |  | 31 | 8 | 26 | 9
| XT31:9 | 26X:14 |  |  | 31 | 9 | 26 | 14
| XT31:10 | 26X:15 |  |  | 31 | 10 | 26 | 15
| XT31:11 | 26X:16 |  |  | 31 | 11 | 26 | 16
| XT31:12 | 26X:24 |  |  | 31 | 12 | 26 | 24
| XT31:13 | 26X:22 |  |  | 31 | 13 | 26 | 22
| XT31:14 | 26X:23 |  |  | 31 | 14 | 26 | 23
N1-122 | XT32:1 | 27X:1 | КВВГнг(А)-LS 19х1,0 (5р) | se0001 | 32 | 1 | 27 | 1
| XT32:2 | 27X:3 |  |  | 32 | 2 | 27 | 3
| XT32:3 | 27X:4 |  |  | 32 | 3 | 27 | 4
| XT32:4 | 27X:7 |  |  | 32 | 4 | 27 | 7
| XT32:5 | 27X:10 |  |  | 32 | 5 | 27 | 10
| XT32:6 | 27X:13 |  |  | 32 | 6 | 27 | 13
| XT32:7 | 27X:8 |  |  | 32 | 7 | 27 | 8
| XT32:8 | 27X:9 |  |  | 32 | 8 | 27 | 9
| XT32:9 | 27X:14 |  |  | 32 | 9 | 27 | 14
| XT32:10 | 27X:15 |  |  | 32 | 10 | 27 | 15
| XT32:11 | 27X:16 |  |  | 32 | 11 | 27 | 16
| XT32:12 | 27X:24 |  |  | 32 | 12 | 27 | 24
| XT32:13 | 27X:22 |  |  | 32 | 13 | 27 | 22
| XT32:14 | 27X:23 |  |  | 32 | 14 | 27 | 23
N1-124 | XT33:1 | 28X:1 | КВВГнг(А)-LS 19х1,0 (5р) | se0001 | 33 | 1 | 28 | 1
| XT33:2 | 28X:3 |  |  | 33 | 2 | 28 | 3
| XT33:3 | 28X:4 |  |  | 33 | 3 | 28 | 4
| XT33:4 | 28X:7 |  |  | 33 | 4 | 28 | 7
| XT33:5 | 28X:10 |  |  | 33 | 5 | 28 | 10
| XT33:6 | 28X:13 |  |  | 33 | 6 | 28 | 13
| XT33:7 | 28X:8 |  |  | 33 | 7 | 28 | 8
| XT33:8 | 28X:9 |  |  | 33 | 8 | 28 | 9
| XT33:9 | 28X:14 |  |  | 33 | 9 | 28 | 14
| XT33:10 | 28X:15 |  |  | 33 | 10 | 28 | 15
| XT33:11 | 28X:16 |  |  | 33 | 11 | 28 | 16
| XT33:12 | 28X:24 |  |  | 33 | 12 | 28 | 24
| XT33:13 | 28X:22 |  |  | 33 | 13 | 28 | 22
| XT33:14 | 28X:23 |  |  | 33 | 14 | 28 | 23
N1-126 | XT34:1 | 29X:1 | КВВГнг(А)-LS 19х1,0 (5р) | se0001 | 34 | 1 | 29 | 1
| XT34:2 | 29X:3 |  |  | 34 | 2 | 29 | 3
| XT34:3 | 29X:4 |  |  | 34 | 3 | 29 | 4
| XT34:4 | 29X:7 |  |  | 34 | 4 | 29 | 7
| XT34:5 | 29X:10 |  |  | 34 | 5 | 29 | 10
| XT34:6 | 29X:13 |  |  | 34 | 6 | 29 | 13
| XT34:7 | 29X:8 |  |  | 34 | 7 | 29 | 8
| XT34:8 | 29X:9 |  |  | 34 | 8 | 29 | 9
| XT34:9 | 29X:14 |  |  | 34 | 9 | 29 | 14
| XT34:10 | 29X:15 |  |  | 34 | 10 | 29 | 15
| XT34:11 | 29X:16 |  |  | 34 | 11 | 29 | 16
| XT34:12 | 29X:24 |  |  | 34 | 12 | 29 | 24
| XT34:13 | 29X:22 |  |  | 34 | 13 | 29 | 22
| XT34:14 | 29X:23 |  |  | 34 | 14 | 29 | 23
N1-128 | XT35:1 | 30X:1 | КВВГнг(А)-LS 19х1,0 (5р) | se0001 | 35 | 1 | 30 | 1
| XT35:2 | 30X:3 |  |  | 35 | 2 | 30 | 3
| XT35:3 | 30X:4 |  |  | 35 | 3 | 30 | 4
| XT35:4 | 30X:7 |  |  | 35 | 4 | 30 | 7
| XT35:5 | 30X:10 |  |  | 35 | 5 | 30 | 10
| XT35:6 | 30X:13 |  |  | 35 | 6 | 30 | 13
| XT35:7 | 30X:8 |  |  | 35 | 7 | 30 | 8
| XT35:8 | 30X:9 |  |  | 35 | 8 | 30 | 9
| XT35:9 | 30X:14 |  |  | 35 | 9 | 30 | 14
| XT35:10 | 30X:15 |  |  | 35 | 10 | 30 | 15
| XT35:11 | 30X:16 |  |  | 35 | 11 | 30 | 16
| XT35:12 | 30X:24 |  |  | 35 | 12 | 30 | 24
| XT35:13 | 30X:22 |  |  | 35 | 13 | 30 | 22
| XT35:14 | 30X:23 |  |  | 35 | 14 | 30 | 23
N1-130 | XT36:1 | 31X:1 | КВВГнг(А)-LS 19х1,0 (5р) | se0001 | 36 | 1 | 31 | 1
| XT36:2 | 31X:3 |  |  | 36 | 2 | 31 | 3
| XT36:3 | 31X:4 |  |  | 36 | 3 | 31 | 4
| XT36:4 | 31X:7 |  |  | 36 | 4 | 31 | 7
| XT36:5 | 31X:10 |  |  | 36 | 5 | 31 | 10
| XT36:6 | 31X:13 |  |  | 36 | 6 | 31 | 13
| XT36:7 | 31X:8 |  |  | 36 | 7 | 31 | 8
| XT36:8 | 31X:9 |  |  | 36 | 8 | 31 | 9
| XT36:9 | 31X:14 |  |  | 36 | 9 | 31 | 14
| XT36:10 | 31X:15 |  |  | 36 | 10 | 31 | 15
| XT36:11 | 31X:16 |  |  | 36 | 11 | 31 | 16
| XT36:12 | 31X:24 |  |  | 36 | 12 | 31 | 24
| XT36:13 | 31X:22 |  |  | 36 | 13 | 31 | 22
| XT36:14 | 31X:23 |  |  | 36 | 14 | 31 | 23
N1-132 | XT37:1 | 32X:1 | КВВГнг(А)-LS 19х1,0 (5р) | se0001 | 37 | 1 | 32 | 1
| XT37:2 | 32X:3 |  |  | 37 | 2 | 32 | 3
| XT37:3 | 32X:4 |  |  | 37 | 3 | 32 | 4
| XT37:4 | 32X:7 |  |  | 37 | 4 | 32 | 7
| XT37:5 | 32X:10 |  |  | 37 | 5 | 32 | 10
| XT37:6 | 32X:13 |  |  | 37 | 6 | 32 | 13
| XT37:7 | 32X:8 |  |  | 37 | 7 | 32 | 8
| XT37:8 | 32X:9 |  |  | 37 | 8 | 32 | 9
| XT37:9 | 32X:14 |  |  | 37 | 9 | 32 | 14
| XT37:10 | 32X:15 |  |  | 37 | 10 | 32 | 15
| XT37:11 | 32X:16 |  |  | 37 | 11 | 32 | 16
| XT37:12 | 32X:24 |  |  | 37 | 12 | 32 | 24
| XT37:13 | 32X:22 |  |  | 37 | 13 | 32 | 22
| XT37:14 | 32X:23 |  |  | 37 | 14 | 32 | 23
N1-134 | XT38:1 | 33X:1 | КВВГнг(А)-LS 19х1,0 (5р) | se0001 | 38 | 1 | 33 | 1
| XT38:2 | 33X:3 |  |  | 38 | 2 | 33 | 3
| XT38:3 | 33X:4 |  |  | 38 | 3 | 33 | 4
| XT38:4 | 33X:7 |  |  | 38 | 4 | 33 | 7
| XT38:5 | 33X:10 |  |  | 38 | 5 | 33 | 10
| XT38:6 | 33X:13 |  |  | 38 | 6 | 33 | 13
| XT38:7 | 33X:8 |  |  | 38 | 7 | 33 | 8
| XT38:8 | 33X:9 |  |  | 38 | 8 | 33 | 9
| XT38:9 | 33X:14 |  |  | 38 | 9 | 33 | 14
| XT38:10 | 33X:15 |  |  | 38 | 10 | 33 | 15
| XT38:11 | 33X:16 |  |  | 38 | 11 | 33 | 16
| XT38:12 | 33X:24 |  |  | 38 | 12 | 33 | 24
| XT38:13 | 33X:22 |  |  | 38 | 13 | 33 | 22
| XT38:14 | 33X:23 |  |  | 38 | 14 | 33 | 23
N1-136 | XT39:1 | 34X:1 | КВВГнг(А)-LS 19х1,0 (5р) | se0001 | 39 | 1 | 34 | 1
| XT39:2 | 34X:3 |  |  | 39 | 2 | 34 | 3
| XT39:3 | 34X:4 |  |  | 39 | 3 | 34 | 4
| XT39:4 | 34X:7 |  |  | 39 | 4 | 34 | 7
| XT39:5 | 34X:10 |  |  | 39 | 5 | 34 | 10
| XT39:6 | 34X:13 |  |  | 39 | 6 | 34 | 13
| XT39:7 | 34X:8 |  |  | 39 | 7 | 34 | 8
| XT39:8 | 34X:9 |  |  | 39 | 8 | 34 | 9
| XT39:9 | 34X:14 |  |  | 39 | 9 | 34 | 14
| XT39:10 | 34X:15 |  |  | 39 | 10 | 34 | 15
| XT39:11 | 34X:16 |  |  | 39 | 11 | 34 | 16
| XT39:12 | 34X:24 |  |  | 39 | 12 | 34 | 24
| XT39:13 | 34X:22 |  |  | 39 | 13 | 34 | 22
| XT39:14 | 34X:23 |  |  | 39 | 14 | 34 | 23
N1-138 | XT40:1 | 35X:1 | КВВГнг(А)-LS 19х1,0 (5р) | se0001 | 40 | 1 | 35 | 1
| XT40:2 | 35X:3 |  |  | 40 | 2 | 35 | 3
| XT40:3 | 35X:4 |  |  | 40 | 3 | 35 | 4
| XT40:4 | 35X:7 |  |  | 40 | 4 | 35 | 7
| XT40:5 | 35X:10 |  |  | 40 | 5 | 35 | 10
| XT40:6 | 35X:13 |  |  | 40 | 6 | 35 | 13
| XT40:7 | 35X:8 |  |  | 40 | 7 | 35 | 8
| XT40:8 | 35X:9 |  |  | 40 | 8 | 35 | 9
| XT40:9 | 35X:14 |  |  | 40 | 9 | 35 | 14
| XT40:10 | 35X:15 |  |  | 40 | 10 | 35 | 15
| XT40:11 | 35X:16 |  |  | 40 | 11 | 35 | 16
| XT40:12 | 35X:24 |  |  | 40 | 12 | 35 | 24
| XT40:13 | 35X:22 |  |  | 40 | 13 | 35 | 22
| XT40:14 | 35X:23 |  |  | 40 | 14 | 35 | 23
N1-140 | XT41:1 | 36X:1 | КВВГнг(А)-LS 19х1,0 (5р) | se0001 | 41 | 1 | 36 | 1
| XT41:2 | 36X:3 |  |  | 41 | 2 | 36 | 3
| XT41:3 | 36X:4 |  |  | 41 | 3 | 36 | 4
| XT41:4 | 36X:7 |  |  | 41 | 4 | 36 | 7
| XT41:5 | 36X:10 |  |  | 41 | 5 | 36 | 10
| XT41:6 | 36X:13 |  |  | 41 | 6 | 36 | 13
| XT41:7 | 36X:8 |  |  | 41 | 7 | 36 | 8
| XT41:8 | 36X:9 |  |  | 41 | 8 | 36 | 9
| XT41:9 | 36X:14 |  |  | 41 | 9 | 36 | 14
| XT41:10 | 36X:15 |  |  | 41 | 10 | 36 | 15
| XT41:11 | 36X:16 |  |  | 41 | 11 | 36 | 16
| XT41:12 | 36X:24 |  |  | 41 | 12 | 36 | 24
| XT41:13 | 36X:22 |  |  | 41 | 13 | 36 | 22
| XT41:14 | 36X:23 |  |  | 41 | 14 | 36 | 23
N1-142 | XT42:1 | 37X:1 | КВВГнг(А)-LS 19х1,0 (5р) | se0001 | 42 | 1 | 37 | 1
| XT42:2 | 37X:3 |  |  | 42 | 2 | 37 | 3
| XT42:3 | 37X:4 |  |  | 42 | 3 | 37 | 4
| XT42:4 | 37X:7 |  |  | 42 | 4 | 37 | 7
| XT42:5 | 37X:10 |  |  | 42 | 5 | 37 | 10
| XT42:6 | 37X:13 |  |  | 42 | 6 | 37 | 13
| XT42:7 | 37X:8 |  |  | 42 | 7 | 37 | 8
| XT42:8 | 37X:9 |  |  | 42 | 8 | 37 | 9
| XT42:9 | 37X:14 |  |  | 42 | 9 | 37 | 14
| XT42:10 | 37X:15 |  |  | 42 | 10 | 37 | 15
| XT42:11 | 37X:16 |  |  | 42 | 11 | 37 | 16
| XT42:12 | 37X:24 |  |  | 42 | 12 | 37 | 24
| XT42:13 | 37X:22 |  |  | 42 | 13 | 37 | 22
| XT42:14 | 37X:23 |  |  | 42 | 14 | 37 | 23
N1-144 | XT43:1 | 38X:1 | КВВГнг(А)-LS 19х1,0 (5р) | se0001 | 43 | 1 | 38 | 1
| XT43:2 | 38X:3 |  |  | 43 | 2 | 38 | 3
| XT43:3 | 38X:4 |  |  | 43 | 3 | 38 | 4
| XT43:4 | 38X:7 |  |  | 43 | 4 | 38 | 7
| XT43:5 | 38X:10 |  |  | 43 | 5 | 38 | 10
| XT43:6 | 38X:13 |  |  | 43 | 6 | 38 | 13
| XT43:7 | 38X:8 |  |  | 43 | 7 | 38 | 8
| XT43:8 | 38X:9 |  |  | 43 | 8 | 38 | 9
| XT43:9 | 38X:14 |  |  | 43 | 9 | 38 | 14
| XT43:10 | 38X:15 |  |  | 43 | 10 | 38 | 15
| XT43:11 | 38X:16 |  |  | 43 | 11 | 38 | 16
| XT43:12 | 38X:24 |  |  | 43 | 12 | 38 | 24
| XT43:13 | 38X:22 |  |  | 43 | 13 | 38 | 22
| XT43:14 | 38X:23 |  |  | 43 | 14 | 38 | 23
N1-146 | XT44:1 | 39X:1 | КВВГнг(А)-LS 19х1,0 (5р) | se0001 | 44 | 1 | 39 | 1
| XT44:2 | 39X:3 |  |  | 44 | 2 | 39 | 3
| XT44:3 | 39X:4 |  |  | 44 | 3 | 39 | 4
| XT44:4 | 39X:7 |  |  | 44 | 4 | 39 | 7
| XT44:5 | 39X:10 |  |  | 44 | 5 | 39 | 10
| XT44:6 | 39X:13 |  |  | 44 | 6 | 39 | 13
| XT44:7 | 39X:8 |  |  | 44 | 7 | 39 | 8
| XT44:8 | 39X:9 |  |  | 44 | 8 | 39 | 9
| XT44:9 | 39X:14 |  |  | 44 | 9 | 39 | 14
| XT44:10 | 39X:15 |  |  | 44 | 10 | 39 | 15
| XT44:11 | 39X:16 |  |  | 44 | 11 | 39 | 16
| XT44:12 | 39X:24 |  |  | 44 | 12 | 39 | 24
| XT44:13 | 39X:22 |  |  | 44 | 13 | 39 | 22
| XT44:14 | 39X:23 |  |  | 44 | 14 | 39 | 23
N1-148 | XT45:1 | 40X:1 | КВВГнг(А)-LS 19х1,0 (5р) | se0001 | 45 | 1 | 40 | 1
| XT45:2 | 40X:3 |  |  | 45 | 2 | 40 | 3
| XT45:3 | 40X:4 |  |  | 45 | 3 | 40 | 4
| XT45:4 | 40X:7 |  |  | 45 | 4 | 40 | 7
| XT45:5 | 40X:10 |  |  | 45 | 5 | 40 | 10
| XT45:6 | 40X:13 |  |  | 45 | 6 | 40 | 13
| XT45:7 | 40X:8 |  |  | 45 | 7 | 40 | 8
| XT45:8 | 40X:9 |  |  | 45 | 8 | 40 | 9
| XT45:9 | 40X:14 |  |  | 45 | 9 | 40 | 14
| XT45:10 | 40X:15 |  |  | 45 | 10 | 40 | 15
| XT45:11 | 40X:16 |  |  | 45 | 11 | 40 | 16
| XT45:12 | 40X:24 |  |  | 45 | 12 | 40 | 24
| XT45:13 | 40X:22 |  |  | 45 | 13 | 40 | 22
| XT45:14 | 40X:23 |  |  | 45 | 14 | 40 | 23
N1-150 | XT46:1 | 41X:1 | КВВГнг(А)-LS 19х1,0 (5р) | se0001 | 46 | 1 | 41 | 1
| XT46:2 | 41X:3 |  |  | 46 | 2 | 41 | 3
| XT46:3 | 41X:4 |  |  | 46 | 3 | 41 | 4
| XT46:4 | 41X:7 |  |  | 46 | 4 | 41 | 7
| XT46:5 | 41X:10 |  |  | 46 | 5 | 41 | 10
| XT46:6 | 41X:13 |  |  | 46 | 6 | 41 | 13
| XT46:7 | 41X:8 |  |  | 46 | 7 | 41 | 8
| XT46:8 | 41X:9 |  |  | 46 | 8 | 41 | 9
| XT46:9 | 41X:14 |  |  | 46 | 9 | 41 | 14
| XT46:10 | 41X:15 |  |  | 46 | 10 | 41 | 15
| XT46:11 | 41X:16 |  |  | 46 | 11 | 41 | 16
| XT46:12 | 41X:24 |  |  | 46 | 12 | 41 | 24
| XT46:13 | 41X:22 |  |  | 46 | 13 | 41 | 22
| XT46:14 | 41X:23 |  |  | 46 | 14 | 41 | 23
N1-152 | XT47:1 | 42X:1 | КВВГнг(А)-LS 19х1,0 (5р) | se0001 | 47 | 1 | 42 | 1
| XT47:2 | 42X:3 |  |  | 47 | 2 | 42 | 3
| XT47:3 | 42X:4 |  |  | 47 | 3 | 42 | 4
| XT47:4 | 42X:7 |  |  | 47 | 4 | 42 | 7
| XT47:5 | 42X:10 |  |  | 47 | 5 | 42 | 10
| XT47:6 | 42X:13 |  |  | 47 | 6 | 42 | 13
| XT47:7 | 42X:8 |  |  | 47 | 7 | 42 | 8
| XT47:8 | 42X:9 |  |  | 47 | 8 | 42 | 9
| XT47:9 | 42X:14 |  |  | 47 | 9 | 42 | 14
| XT47:10 | 42X:15 |  |  | 47 | 10 | 42 | 15
| XT47:11 | 42X:16 |  |  | 47 | 11 | 42 | 16
| XT47:12 | 42X:24 |  |  | 47 | 12 | 42 | 24
| XT47:13 | 42X:22 |  |  | 47 | 13 | 42 | 22
| XT47:14 | 42X:23 |  |  | 47 | 14 | 42 | 23
N1-154 | XT48:1 | 43X:1 | КВВГнг(А)-LS 19х1,0 (5р) | se0001 | 48 | 1 | 43 | 1
| XT48:2 | 43X:3 |  |  | 48 | 2 | 43 | 3
| XT48:3 | 43X:4 |  |  | 48 | 3 | 43 | 4
| XT48:4 | 43X:7 |  |  | 48 | 4 | 43 | 7
| XT48:5 | 43X:10 |  |  | 48 | 5 | 43 | 10
| XT48:6 | 43X:13 |  |  | 48 | 6 | 43 | 13
| XT48:7 | 43X:8 |  |  | 48 | 7 | 43 | 8
| XT48:8 | 43X:9 |  |  | 48 | 8 | 43 | 9
| XT48:9 | 43X:14 |  |  | 48 | 9 | 43 | 14
| XT48:10 | 43X:15 |  |  | 48 | 10 | 43 | 15
| XT48:11 | 43X:16 |  |  | 48 | 11 | 43 | 16
| XT48:12 | 43X:24 |  |  | 48 | 12 | 43 | 24
| XT48:13 | 43X:22 |  |  | 48 | 13 | 43 | 22
| XT48:14 | 43X:23 |  |  | 48 | 14 | 43 | 23
N1-172 | XT53:1 | 48X:1 | КВВГнг(А)-LS 19х1,0 (5р) | se0001 | 53 | 1 | 48 | 1
| XT53:2 | 48X:3 |  |  | 53 | 2 | 48 | 3
| XT53:3 | 48X:4 |  |  | 53 | 3 | 48 | 4
| XT53:4 | 48X:7 |  |  | 53 | 4 | 48 | 7
| XT53:5 | 48X:10 |  |  | 53 | 5 | 48 | 10
| XT53:6 | 48X:13 |  |  | 53 | 6 | 48 | 13
| XT53:7 | 48X:8 |  |  | 53 | 7 | 48 | 8
| XT53:8 | 48X:9 |  |  | 53 | 8 | 48 | 9
| XT53:9 | 48X:14 |  |  | 53 | 9 | 48 | 14
| XT53:10 | 48X:15 |  |  | 53 | 10 | 48 | 15
| XT53:11 | 48X:16 |  |  | 53 | 11 | 48 | 16
| XT53:12 | 48X:24 |  |  | 53 | 12 | 48 | 24
| XT53:13 | 48X:22 |  |  | 53 | 13 | 48 | 22
| XT53:14 | 48X:23 |  |  | 53 | 14 | 48 | 23
N1-174 | XT54:1 | 49X:1 | КВВГнг(А)-LS 19х1,0 (5р) | se0001 | 54 | 1 | 49 | 1
| XT54:2 | 49X:3 |  |  | 54 | 2 | 49 | 3
| XT54:3 | 49X:4 |  |  | 54 | 3 | 49 | 4
| XT54:4 | 49X:7 |  |  | 54 | 4 | 49 | 7
| XT54:5 | 49X:10 |  |  | 54 | 5 | 49 | 10
| XT54:6 | 49X:13 |  |  | 54 | 6 | 49 | 13
| XT54:7 | 49X:8 |  |  | 54 | 7 | 49 | 8
| XT54:8 | 49X:9 |  |  | 54 | 8 | 49 | 9
| XT54:9 | 49X:14 |  |  | 54 | 9 | 49 | 14
| XT54:10 | 49X:15 |  |  | 54 | 10 | 49 | 15
| XT54:11 | 49X:16 |  |  | 54 | 11 | 49 | 16
| XT54:12 | 49X:24 |  |  | 54 | 12 | 49 | 24
| XT54:13 | 49X:22 |  |  | 54 | 13 | 49 | 22
| XT54:14 | 49X:23 |  |  | 54 | 14 | 49 | 23
N1-180 | XT56:1 | 51X:1 | КВВГнг(А)-LS 19х1,0 (5р) | se0001 | 56 | 1 | 51 | 1
| XT56:2 | 51X:3 |  |  | 56 | 2 | 51 | 3
| XT56:3 | 51X:4 |  |  | 56 | 3 | 51 | 4
| XT56:4 | 51X:7 |  |  | 56 | 4 | 51 | 7
| XT56:5 | 51X:10 |  |  | 56 | 5 | 51 | 10
| XT56:6 | 51X:13 |  |  | 56 | 6 | 51 | 13
| XT56:7 | 51X:8 |  |  | 56 | 7 | 51 | 8
| XT56:8 | 51X:9 |  |  | 56 | 8 | 51 | 9
| XT56:9 | 51X:14 |  |  | 56 | 9 | 51 | 14
| XT56:10 | 51X:15 |  |  | 56 | 10 | 51 | 15
| XT56:11 | 51X:16 |  |  | 56 | 11 | 51 | 16
| XT56:12 | 51X:24 |  |  | 56 | 12 | 51 | 24
| XT56:13 | 51X:22 |  |  | 56 | 13 | 51 | 22
| XT56:14 | 51X:23 |  |  | 56 | 14 | 51 | 23
N1-182 | XT57:1 | 52X:1 | КВВГнг(А)-LS 19х1,0 (5р) | se0001 | 57 | 1 | 52 | 1
| XT57:2 | 52X:3 |  |  | 57 | 2 | 52 | 3
| XT57:3 | 52X:4 |  |  | 57 | 3 | 52 | 4
| XT57:4 | 52X:7 |  |  | 57 | 4 | 52 | 7
| XT57:5 | 52X:10 |  |  | 57 | 5 | 52 | 10
| XT57:6 | 52X:13 |  |  | 57 | 6 | 52 | 13
| XT57:7 | 52X:8 |  |  | 57 | 7 | 52 | 8
| XT57:8 | 52X:9 |  |  | 57 | 8 | 52 | 9
| XT57:9 | 52X:14 |  |  | 57 | 9 | 52 | 14
| XT57:10 | 52X:15 |  |  | 57 | 10 | 52 | 15
| XT57:11 | 52X:16 |  |  | 57 | 11 | 52 | 16
| XT57:12 | 52X:24 |  |  | 57 | 12 | 52 | 24
| XT57:13 | 52X:22 |  |  | 57 | 13 | 52 | 22
| XT57:14 | 52X:23 |  |  | 57 | 14 | 52 | 23
N1-158 | XT49:1 | 44X:17 | КВВГнг(А)-LS 14х1,0 (3р) | se0004 | 49 | 1 | 44 | 17
| XT49:2 | 44X:15 |  |  | 49 | 2 | 44 | 15
| XT49:3 | 44X:18 |  |  | 49 | 3 | 44 | 18
| XT49:4 | 44X:11 |  |  | 49 | 4 | 44 | 11
| XT49:5 | 44X:9 |  |  | 49 | 5 | 44 | 9
| XT49:6 | 44X:6 |  |  | 49 | 6 | 44 | 6
| XT49:7 | 44X:20 |  |  | 49 | 7 | 44 | 20
| XT49:8 | 44X:7 |  |  | 49 | 8 | 44 | 7
| XT49:9 | 44X:10 |  |  | 49 | 9 | 44 | 10
| XT49:10 | 44X:22 |  |  | 49 | 10 | 44 | 22
| XT49:11 | 44X:23 |  |  | 49 | 11 | 44 | 23
N1-159 | XT49:12 | 44X:26 | КВВГЭнг(А)-LS 4х1,0 (2р) |  | 49 | 12 | 44 | 26
| XT49:13 | 44X:27 |  |  | 49 | 13 | 44 | 27
| XT49:14 | Экран |  |  | 49 | 14 | 44 | Экран
| Экран | 44X:30 |  |  | 49 | Экран | 44 | 30
N1-162 | XT50:1 | 45X:17 | КВВГнг(А)-LS 14х1,0 (3р) | se0004 | 50 | 1 | 45 | 17
| XT50:2 | 45X:15 |  |  | 50 | 2 | 45 | 15
| XT50:3 | 45X:18 |  |  | 50 | 3 | 45 | 18
| XT50:4 | 45X:11 |  |  | 50 | 4 | 45 | 11
| XT50:5 | 45X:9 |  |  | 50 | 5 | 45 | 9
| XT50:6 | 45X:6 |  |  | 50 | 6 | 45 | 6
| XT50:7 | 45X:20 |  |  | 50 | 7 | 45 | 20
| XT50:8 | 45X:7 |  |  | 50 | 8 | 45 | 7
| XT50:9 | 45X:10 |  |  | 50 | 9 | 45 | 10
| XT50:10 | 45X:22 |  |  | 50 | 10 | 45 | 22
| XT50:11 | 45X:23 |  |  | 50 | 11 | 45 | 23
N1-163 | XT50:12 | 45X:26 | КВВГЭнг(А)-LS 4х1,0 (2р) |  | 50 | 12 | 45 | 26
| XT50:13 | 45X:27 |  |  | 50 | 13 | 45 | 27
| XT50:14 | Экран |  |  | 50 | 14 | 45 | Экран
| Экран | 45X:30 |  |  | 50 | Экран | 45 | 30
N1-166 | XT51:1 | 46X:17 | КВВГнг(А)-LS 14х1,0 (3р) | se0004 | 51 | 1 | 46 | 17
| XT51:2 | 46X:15 |  |  | 51 | 2 | 46 | 15
| XT51:3 | 46X:18 |  |  | 51 | 3 | 46 | 18
| XT51:4 | 46X:11 |  |  | 51 | 4 | 46 | 11
| XT51:5 | 46X:9 |  |  | 51 | 5 | 46 | 9
| XT51:6 | 46X:6 |  |  | 51 | 6 | 46 | 6
| XT51:7 | 46X:20 |  |  | 51 | 7 | 46 | 20
| XT51:8 | 46X:7 |  |  | 51 | 8 | 46 | 7
| XT51:9 | 46X:10 |  |  | 51 | 9 | 46 | 10
| XT51:10 | 46X:22 |  |  | 51 | 10 | 46 | 22
| XT51:11 | 46X:23 |  |  | 51 | 11 | 46 | 23
N1-167 | XT51:12 | 46X:26 | КВВГЭнг(А)-LS 4х1,0 (2р) |  | 51 | 12 | 46 | 26
| XT51:13 | 46X:27 |  |  | 51 | 13 | 46 | 27
| XT51:14 | Экран |  |  | 51 | 14 | 46 | Экран
| Экран | 46X:30 |  |  | 51 | Экран | 46 | 30
N1-170 | XT52:1 | 47X:17 | КВВГнг(А)-LS 14х1,0 (3р) | se0004 | 52 | 1 | 47 | 17
| XT52:2 | 47X:15 |  |  | 52 | 2 | 47 | 15
| XT52:3 | 47X:18 |  |  | 52 | 3 | 47 | 18
| XT52:4 | 47X:11 |  |  | 52 | 4 | 47 | 11
| XT52:5 | 47X:9 |  |  | 52 | 5 | 47 | 9
| XT52:6 | 47X:6 |  |  | 52 | 6 | 47 | 6
| XT52:7 | 47X:20 |  |  | 52 | 7 | 47 | 20
| XT52:8 | 47X:7 |  |  | 52 | 8 | 47 | 7
| XT52:9 | 47X:10 |  |  | 52 | 9 | 47 | 10
| XT52:10 | 47X:22 |  |  | 52 | 10 | 47 | 22
| XT52:11 | 47X:23 |  |  | 52 | 11 | 47 | 23
N1-171 | XT52:12 | 47X:26 | КВВГЭнг(А)-LS 4х1,0 (2р) |  | 52 | 12 | 47 | 26
| XT52:13 | 47X:27 |  |  | 52 | 13 | 47 | 27
| XT52:14 | Экран |  |  | 52 | 14 | 47 | Экран
| Экран | 47X:30 |  |  | 52 | Экран | 47 | 30
N1-178 | XT55:1 | 50X:17 | КВВГнг(А)-LS 14х1,0 (3р) | se0004 | 55 | 1 | 50 | 17
| XT55:2 | 50X:15 |  |  | 55 | 2 | 50 | 15
| XT55:3 | 50X:18 |  |  | 55 | 3 | 50 | 18
| XT55:4 | 50X:11 |  |  | 55 | 4 | 50 | 11
| XT55:5 | 50X:9 |  |  | 55 | 5 | 50 | 9
| XT55:6 | 50X:6 |  |  | 55 | 6 | 50 | 6
| XT55:7 | 50X:20 |  |  | 55 | 7 | 50 | 20
| XT55:8 | 50X:7 |  |  | 55 | 8 | 50 | 7
| XT55:9 | 50X:10 |  |  | 55 | 9 | 50 | 10
| XT55:10 | 50X:22 |  |  | 55 | 10 | 50 | 22
| XT55:11 | 50X:23 |  |  | 55 | 11 | 50 | 23
N1-179 | XT55:12 | 50X:26 | КВВГЭнг(А)-LS 4х1,0 (2р) |  | 55 | 12 | 50 | 26
| XT55:13 | 50X:27 |  |  | 55 | 13 | 50 | 27
| XT55:14 | Экран |  |  | 55 | 14 | 50 | Экран
| Экран | 50X:30 |  |  | 55 | Экран | 50 | 30
N1-184 |  |  | МКЭШвнг(А)-LS 1х2х0,75 | se0019
АСУ ТП НАБ N2CJU01
N2-1 | XT1:1 | 1X:1 | КВВГнг(А)-LS 19х1,0 (6р) | se0032 | 1 | 1 | 1 | 1
| XT1:2 | 1X:3 |  |  | 1 | 2 | 1 | 3
| XT1:3 | 1X:4 |  |  | 1 | 3 | 1 | 4
| XT1:4 | 1X:7 |  |  | 1 | 4 | 1 | 7
| XT1:5 | 1X:13 |  |  | 1 | 5 | 1 | 13
| XT1:6 | 1X:10 |  |  | 1 | 6 | 1 | 10
| XT1:7 | 1X:8 |  |  | 1 | 7 | 1 | 8
| XT1:8 | 1X:9 |  |  | 1 | 8 | 1 | 9
| XT1:10 | 1X:15 |  |  | 1 | 10 | 1 | 15
| XT1:11 | 1X:16 |  |  | 1 | 11 | 1 | 16
| XT1:12 | 1X:24 |  |  | 1 | 12 | 1 | 24
| XT1:13 | 1X:22 |  |  | 1 | 13 | 1 | 22
| XT1:14 | 1X:23 |  |  | 1 | 14 | 1 | 23
N2-4 | XT2:1 | 2X:1 | КВВГнг(А)-LS 19х1,0 (6р) | se0032 | 2 | 1 | 2 | 1
| XT2:2 | 2X:3 |  |  | 2 | 2 | 2 | 3
| XT2:3 | 2X:4 |  |  | 2 | 3 | 2 | 4
| XT2:4 | 2X:7 |  |  | 2 | 4 | 2 | 7
| XT2:5 | 2X:13 |  |  | 2 | 5 | 2 | 13
| XT2:6 | 2X:10 |  |  | 2 | 6 | 2 | 10
| XT2:7 | 2X:8 |  |  | 2 | 7 | 2 | 8
| XT2:8 | 2X:9 |  |  | 2 | 8 | 2 | 9
| XT2:10 | 2X:15 |  |  | 2 | 10 | 2 | 15
| XT2:11 | 2X:16 |  |  | 2 | 11 | 2 | 16
| XT2:12 | 2X:24 |  |  | 2 | 12 | 2 | 24
| XT2:13 | 2X:22 |  |  | 2 | 13 | 2 | 22
| XT2:14 | 2X:23 |  |  | 2 | 14 | 2 | 23
N2-7 | XT3:1 | 3X:1 | КВВГнг(А)-LS 19х1,0 (6р) | se0032 | 3 | 1 | 3 | 1
| XT3:2 | 3X:3 |  |  | 3 | 2 | 3 | 3
| XT3:3 | 3X:4 |  |  | 3 | 3 | 3 | 4
| XT3:4 | 3X:7 |  |  | 3 | 4 | 3 | 7
| XT3:5 | 3X:13 |  |  | 3 | 5 | 3 | 13
| XT3:6 | 3X:10 |  |  | 3 | 6 | 3 | 10
| XT3:7 | 3X:8 |  |  | 3 | 7 | 3 | 8
| XT3:8 | 3X:9 |  |  | 3 | 8 | 3 | 9
| XT3:10 | 3X:15 |  |  | 3 | 10 | 3 | 15
| XT3:11 | 3X:16 |  |  | 3 | 11 | 3 | 16
| XT3:12 | 3X:24 |  |  | 3 | 12 | 3 | 24
| XT3:13 | 3X:22 |  |  | 3 | 13 | 3 | 22
| XT3:14 | 3X:23 |  |  | 3 | 14 | 3 | 23
N2-32 | XT10:1 | 1X:1 | КВВГнг(А)-LS 19х1,0 (6р) | se0032 | 10 | 1 | 1 | 1
| XT10:2 | 1X:3 |  |  | 10 | 2 | 1 | 3
| XT10:3 | 1X:4 |  |  | 10 | 3 | 1 | 4
| XT10:4 | 1X:7 |  |  | 10 | 4 | 1 | 7
| XT10:5 | 1X:13 |  |  | 10 | 5 | 1 | 13
| XT10:6 | 1X:10 |  |  | 10 | 6 | 1 | 10
| XT10:7 | 1X:8 |  |  | 10 | 7 | 1 | 8
| XT10:8 | 1X:9 |  |  | 10 | 8 | 1 | 9
| XT10:10 | 1X:15 |  |  | 10 | 10 | 1 | 15
| XT10:11 | 1X:16 |  |  | 10 | 11 | 1 | 16
| XT10:12 | 1X:24 |  |  | 10 | 12 | 1 | 24
| XT10:13 | 1X:22 |  |  | 10 | 13 | 1 | 22
| XT10:14 | 1X:23 |  |  | 10 | 14 | 1 | 23
N2-35 | XT11:1 | 2X:1 | КВВГнг(А)-LS 19х1,0 (6р) | se0032 | 11 | 1 | 2 | 1
| XT11:2 | 2X:3 |  |  | 11 | 2 | 2 | 3
| XT11:3 | 2X:4 |  |  | 11 | 3 | 2 | 4
| XT11:4 | 2X:7 |  |  | 11 | 4 | 2 | 7
| XT11:5 | 2X:13 |  |  | 11 | 5 | 2 | 13
| XT11:6 | 2X:10 |  |  | 11 | 6 | 2 | 10
| XT11:7 | 2X:8 |  |  | 11 | 7 | 2 | 8
| XT11:8 | 2X:9 |  |  | 11 | 8 | 2 | 9
| XT11:10 | 2X:15 |  |  | 11 | 10 | 2 | 15
| XT11:11 | 2X:16 |  |  | 11 | 11 | 2 | 16
| XT11:12 | 2X:24 |  |  | 11 | 12 | 2 | 24
| XT11:13 | 2X:22 |  |  | 11 | 13 | 2 | 22
| XT11:14 | 2X:23 |  |  | 11 | 14 | 2 | 23
N2-10 | XT4:1 | 4X:1 | КВВГнг(А)-LS 14х1,0 (4р) | se0033 | 4 | 1 | 4 | 1
| XT4:2 | 4X:3 |  |  | 4 | 2 | 4 | 3
| XT4:3 | 4X:7 |  |  | 4 | 3 | 4 | 7
| XT4:4 | 4X:4 |  |  | 4 | 4 | 4 | 4
| XT4:5 | 4X:13 |  |  | 4 | 5 | 4 | 13
| XT4:6 | 4X:10 |  |  | 4 | 6 | 4 | 10
| XT4:9 | 4X:16 |  |  | 4 | 9 | 4 | 16
| XT4:10 | 4X:24 |  |  | 4 | 10 | 4 | 24
| XT4:11 | 4X:22 |  |  | 4 | 11 | 4 | 22
| XT4:12 | 4X:23 |  |  | 4 | 12 | 4 | 23
N2-13 | XT5:1 | 5X:1 | КВВГнг(А)-LS 14х1,0 (4р) | se0033 | 5 | 1 | 5 | 1
| XT5:2 | 5X:3 |  |  | 5 | 2 | 5 | 3
| XT5:3 | 5X:7 |  |  | 5 | 3 | 5 | 7
| XT5:4 | 5X:4 |  |  | 5 | 4 | 5 | 4
| XT5:5 | 5X:13 |  |  | 5 | 5 | 5 | 13
| XT5:6 | 5X:10 |  |  | 5 | 6 | 5 | 10
| XT5:9 | 5X:16 |  |  | 5 | 9 | 5 | 16
| XT5:10 | 5X:24 |  |  | 5 | 10 | 5 | 24
| XT5:11 | 5X:22 |  |  | 5 | 11 | 5 | 22
| XT5:12 | 5X:23 |  |  | 5 | 12 | 5 | 23
N2-16 | XT6:1 | 6X:1 | КВВГнг(А)-LS 14х1,0 (4р) | se0033 | 6 | 1 | 6 | 1
| XT6:2 | 6X:3 |  |  | 6 | 2 | 6 | 3
| XT6:3 | 6X:7 |  |  | 6 | 3 | 6 | 7
| XT6:4 | 6X:4 |  |  | 6 | 4 | 6 | 4
| XT6:5 | 6X:13 |  |  | 6 | 5 | 6 | 13
| XT6:6 | 6X:10 |  |  | 6 | 6 | 6 | 10
| XT6:9 | 6X:16 |  |  | 6 | 9 | 6 | 16
| XT6:10 | 6X:24 |  |  | 6 | 10 | 6 | 24
| XT6:11 | 6X:22 |  |  | 6 | 11 | 6 | 22
| XT6:12 | 6X:23 |  |  | 6 | 12 | 6 | 23
N2-19 | XT7:1 | 7X:1 | КВВГнг(А)-LS 14х1,0 (4р) | se0033 | 7 | 1 | 7 | 1
| XT7:2 | 7X:3 |  |  | 7 | 2 | 7 | 3
| XT7:3 | 7X:7 |  |  | 7 | 3 | 7 | 7
| XT7:4 | 7X:4 |  |  | 7 | 4 | 7 | 4
| XT7:5 | 7X:13 |  |  | 7 | 5 | 7 | 13
| XT7:6 | 7X:10 |  |  | 7 | 6 | 7 | 10
| XT7:9 | 7X:16 |  |  | 7 | 9 | 7 | 16
| XT7:10 | 7X:24 |  |  | 7 | 10 | 7 | 24
| XT7:11 | 7X:22 |  |  | 7 | 11 | 7 | 22
| XT7:12 | 7X:23 |  |  | 7 | 12 | 7 | 23
N2-44 | XT14:1 | 5X:1 | КВВГнг(А)-LS 14х1,0 (4р) | se0033 | 14 | 1 | 5 | 1
| XT14:2 | 5X:3 |  |  | 14 | 2 | 5 | 3
| XT14:3 | 5X:7 |  |  | 14 | 3 | 5 | 7
| XT14:4 | 5X:4 |  |  | 14 | 4 | 5 | 4
| XT14:5 | 5X:13 |  |  | 14 | 5 | 5 | 13
| XT14:6 | 5X:10 |  |  | 14 | 6 | 5 | 10
| XT14:9 | 5X:16 |  |  | 14 | 9 | 5 | 16
| XT14:10 | 5X:24 |  |  | 14 | 10 | 5 | 24
| XT14:11 | 5X:22 |  |  | 14 | 11 | 5 | 22
| XT14:12 | 5X:23 |  |  | 14 | 12 | 5 | 23
N2-47 | XT15:1 | 6X:1 | КВВГнг(А)-LS 14х1,0 (4р) | se0033 | 15 | 1 | 6 | 1
| XT15:2 | 6X:3 |  |  | 15 | 2 | 6 | 3
| XT15:3 | 6X:7 |  |  | 15 | 3 | 6 | 7
| XT15:4 | 6X:4 |  |  | 15 | 4 | 6 | 4
| XT15:5 | 6X:13 |  |  | 15 | 5 | 6 | 13
| XT15:6 | 6X:10 |  |  | 15 | 6 | 6 | 10
| XT15:9 | 6X:16 |  |  | 15 | 9 | 6 | 16
| XT15:10 | 6X:24 |  |  | 15 | 10 | 6 | 24
| XT15:11 | 6X:22 |  |  | 15 | 11 | 6 | 22
| XT15:12 | 6X:23 |  |  | 15 | 12 | 6 | 23
N2-50 | XT16:1 | 7X:1 | КВВГнг(А)-LS 14х1,0 (4р) | se0033 | 16 | 1 | 7 | 1
| XT16:2 | 7X:3 |  |  | 16 | 2 | 7 | 3
| XT16:3 | 7X:7 |  |  | 16 | 3 | 7 | 7
| XT16:4 | 7X:4 |  |  | 16 | 4 | 7 | 4
| XT16:5 | 7X:13 |  |  | 16 | 5 | 7 | 13
| XT16:6 | 7X:10 |  |  | 16 | 6 | 7 | 10
| XT16:9 | 7X:16 |  |  | 16 | 9 | 7 | 16
| XT16:10 | 7X:24 |  |  | 16 | 10 | 7 | 24
| XT16:11 | 7X:22 |  |  | 16 | 11 | 7 | 22
| XT16:12 | 7X:23 |  |  | 16 | 12 | 7 | 23
N2-53 | XT17:1 | 8X:1 | КВВГнг(А)-LS 14х1,0 (4р) | se0033 | 17 | 1 | 8 | 1
| XT17:2 | 8X:3 |  |  | 17 | 2 | 8 | 3
| XT17:3 | 8X:7 |  |  | 17 | 3 | 8 | 7
| XT17:4 | 8X:4 |  |  | 17 | 4 | 8 | 4
| XT17:5 | 8X:13 |  |  | 17 | 5 | 8 | 13
| XT17:6 | 8X:10 |  |  | 17 | 6 | 8 | 10
| XT17:9 | 8X:16 |  |  | 17 | 9 | 8 | 16
| XT17:10 | 8X:24 |  |  | 17 | 10 | 8 | 24
| XT17:11 | 8X:22 |  |  | 17 | 11 | 8 | 22
| XT17:12 | 8X:23 |  |  | 17 | 12 | 8 | 23
N2-25 | XT8:1 | 8X:17 | КВВГнг(А)-LS 14х1,0 (3р) | se0004 | 8 | 1 | 8 | 17
| XT8:2 | 8X:15 |  |  | 8 | 2 | 8 | 15
| XT8:3 | 8X:18 |  |  | 8 | 3 | 8 | 18
| XT8:4 | 8X:11 |  |  | 8 | 4 | 8 | 11
| XT8:5 | 8X:9 |  |  | 8 | 5 | 8 | 9
| XT8:6 | 8X:6 |  |  | 8 | 6 | 8 | 6
| XT8:7 | 8X:20 |  |  | 8 | 7 | 8 | 20
| XT8:8 | 8X:7 |  |  | 8 | 8 | 8 | 7
| XT8:9 | 8X:10 |  |  | 8 | 9 | 8 | 10
| XT8:10 | 8X:22 |  |  | 8 | 10 | 8 | 22
| XT8:11 | 8X:23 |  |  | 8 | 11 | 8 | 23
N2-26 | XT8:12 | 8X:26 | КВВГЭнг(А)-LS 4х1,0 (2р) |  | 8 | 12 | 8 | 26
| XT8:13 | 8X:27 |  |  | 8 | 13 | 8 | 27
| XT8:14 | Экран |  |  | 8 | 14 | 8 | Экран
| Экран | 8X:30 |  |  | 8 | Экран | 8 | 30
N2-30 | XT9:1 | 9X:17 | КВВГнг(А)-LS 14х1,0 (3р) | se0004 | 9 | 1 | 9 | 17
| XT9:2 | 9X:15 |  |  | 9 | 2 | 9 | 15
| XT9:3 | 9X:18 |  |  | 9 | 3 | 9 | 18
| XT9:4 | 9X:11 |  |  | 9 | 4 | 9 | 11
| XT9:5 | 9X:9 |  |  | 9 | 5 | 9 | 9
| XT9:6 | 9X:6 |  |  | 9 | 6 | 9 | 6
| XT9:7 | 9X:20 |  |  | 9 | 7 | 9 | 20
| XT9:8 | 9X:7 |  |  | 9 | 8 | 9 | 7
| XT9:9 | 9X:10 |  |  | 9 | 9 | 9 | 10
| XT9:10 | 9X:22 |  |  | 9 | 10 | 9 | 22
| XT9:11 | 9X:23 |  |  | 9 | 11 | 9 | 23
N2-31 | XT9:12 | 9X:26 | КВВГЭнг(А)-LS 4х1,0 (2р) |  | 9 | 12 | 9 | 26
| XT9:13 | 9X:27 |  |  | 9 | 13 | 9 | 27
| XT9:14 | Экран |  |  | 9 | 14 | 9 | Экран
| Экран | 9X:30 |  |  | 9 | Экран | 9 | 30
N2-38 | XT12:1 | 3X:1 | КВВГнг(А)-LS 19х1,0 (5р) | se0001 | 12 | 1 | 3 | 1
| XT12:2 | 3X:3 |  |  | 12 | 2 | 3 | 3
| XT12:3 | 3X:4 |  |  | 12 | 3 | 3 | 4
| XT12:4 | 3X:7 |  |  | 12 | 4 | 3 | 7
| XT12:5 | 3X:10 |  |  | 12 | 5 | 3 | 10
| XT12:6 | 3X:13 |  |  | 12 | 6 | 3 | 13
| XT12:7 | 3X:8 |  |  | 12 | 7 | 3 | 8
| XT12:8 | 3X:9 |  |  | 12 | 8 | 3 | 9
| XT12:9 | 3X:14 |  |  | 12 | 9 | 3 | 14
| XT12:10 | 3X:15 |  |  | 12 | 10 | 3 | 15
| XT12:11 | 3X:16 |  |  | 12 | 11 | 3 | 16
| XT12:12 | 3X:24 |  |  | 12 | 12 | 3 | 24
| XT12:13 | 3X:22 |  |  | 12 | 13 | 3 | 22
| XT12:14 | 3X:23 |  |  | 12 | 14 | 3 | 23
N2-41 | XT13:1 | 4X:1 | КВВГнг(А)-LS 19х1,0 (5р) | se0001 | 13 | 1 | 4 | 1
| XT13:2 | 4X:3 |  |  | 13 | 2 | 4 | 3
| XT13:3 | 4X:4 |  |  | 13 | 3 | 4 | 4
| XT13:4 | 4X:7 |  |  | 13 | 4 | 4 | 7
| XT13:5 | 4X:10 |  |  | 13 | 5 | 4 | 10
| XT13:6 | 4X:13 |  |  | 13 | 6 | 4 | 13
| XT13:7 | 4X:8 |  |  | 13 | 7 | 4 | 8
| XT13:8 | 4X:9 |  |  | 13 | 8 | 4 | 9
| XT13:9 | 4X:14 |  |  | 13 | 9 | 4 | 14
| XT13:10 | 4X:15 |  |  | 13 | 10 | 4 | 15
| XT13:11 | 4X:16 |  |  | 13 | 11 | 4 | 16
| XT13:12 | 4X:24 |  |  | 13 | 12 | 4 | 24
| XT13:13 | 4X:22 |  |  | 13 | 13 | 4 | 22
| XT13:14 | 4X:23 |  |  | 13 | 14 | 4 | 23
N2-56 | XT18:1 | 1 | КВВГЭнг(А)-LS 4х1,0 | se0005 | 18 | 1 |  | 1
| XT18:2 | 2 |  |  | 18 | 2 |  | 2
| XT18:3 | Экран |  |  | 18 | 3 |  | Экран
| Экран | PE |  |  | 18 | Экран |  | PE
N2-57 | XT18:4 | 1 | КВВГЭнг(А)-LS 4х1,0 | se0005 | 18 | 4 |  | 1
| XT18:5 | 2 |  |  | 18 | 5 |  | 2
| XT18:6 | Экран |  |  | 18 | 6 |  | Экран
| Экран | PE |  |  | 18 | Экран |  | PE
N2-58 | XT18:7 | 1 | КВВГЭнг(А)-LS 4х1,0 | se0005 | 18 | 7 |  | 1
| XT18:8 | 2 |  |  | 18 | 8 |  | 2
| XT18:9 | Экран |  |  | 18 | 9 |  | Экран
| Экран | PE |  |  | 18 | Экран |  | PE
N2-59 | XT18:10 | 1 | КВВГЭнг(А)-LS 4х1,0 | se0005 | 18 | 10 |  | 1
| XT18:11 | 2 |  |  | 18 | 11 |  | 2
| XT18:12 | Экран |  |  | 18 | 12 |  | Экран
| Экран | PE |  |  | 18 | Экран |  | PE
N2-60 | XT18:13 | 1 | КВВГЭнг(А)-LS 4х1,0 | se0005 | 18 | 13 |  | 1
| XT18:14 | 2 |  |  | 18 | 14 |  | 2
| XT18:15 | Экран |  |  | 18 | 15 |  | Экран
| Экран | PE |  |  | 18 | Экран |  | PE
N2-61 | XT18:16 | 1 | КВВГЭнг(А)-LS 4х1,0 | se0005 | 18 | 16 |  | 1
| XT18:17 | 2 |  |  | 18 | 17 |  | 2
| XT18:18 | Экран |  |  | 18 | 18 |  | Экран
| Экран | PE |  |  | 18 | Экран |  | PE
N2-62 | XT18:19 | 1 | КВВГЭнг(А)-LS 4х1,0 | se0005 | 18 | 19 |  | 1
| XT18:20 | 2 |  |  | 18 | 20 |  | 2
| XT18:21 | Экран |  |  | 18 | 21 |  | Экран
| Экран | PE |  |  | 18 | Экран |  | PE
N2-63 | XT18:22 | 1 | КВВГЭнг(А)-LS 4х1,0 | se0005 | 18 | 22 |  | 1
| XT18:23 | 2 |  |  | 18 | 23 |  | 2
| XT18:24 | Экран |  |  | 18 | 24 |  | Экран
| Экран | PE |  |  | 18 | Экран |  | PE
N2-64 | XT18:25 | 1 | КВВГЭнг(А)-LS 4х1,0 | se0005 | 18 | 25 |  | 1
| XT18:26 | 2 |  |  | 18 | 26 |  | 2
| XT18:27 | Экран |  |  | 18 | 27 |  | Экран
| Экран | PE |  |  | 18 | Экран |  | PE
N2-65 | XT18:28 | 1 | КВВГЭнг(А)-LS 4х1,0 | se0005 | 18 | 28 |  | 1
| XT18:29 | 2 |  |  | 18 | 29 |  | 2
| XT18:30 | Экран |  |  | 18 | 30 |  | Экран
| Экран | PE |  |  | 18 | Экран |  | PE
N2-66 | XT18:31 | 1 | КВВГЭнг(А)-LS 4х1,0 | se0005 | 18 | 31 |  | 1
| XT18:32 | 2 |  |  | 18 | 32 |  | 2
| XT18:33 | Экран |  |  | 18 | 33 |  | Экран
| Экран | PE |  |  | 18 | Экран |  | PE
N2-67 | XT18:34 | 1 | КВВГЭнг(А)-LS 4х1,0 | se0005 | 18 | 34 |  | 1
| XT18:35 | 2 |  |  | 18 | 35 |  | 2
| XT18:36 | Экран |  |  | 18 | 36 |  | Экран
| Экран | PE |  |  | 18 | Экран |  | PE
N2-68 | XT18:37 | 1 | КВВГЭнг(А)-LS 4х1,0 | se0005 | 18 | 37 |  | 1
| XT18:38 | 2 |  |  | 18 | 38 |  | 2
| XT18:39 | Экран |  |  | 18 | 39 |  | Экран
| Экран | PE |  |  | 18 | Экран |  | PE
N2-75 | XT18:40 | 1 | КВВГЭнг(А)-LS 4х1,0 | se0005 | 18 | 40 |  | 1
| XT18:41 | 2 |  |  | 18 | 41 |  | 2
| XT18:42 | Экран |  |  | 18 | 42 |  | Экран
| Экран | PE |  |  | 18 | Экран |  | PE
N2-76 | XT18:43 | 1 | КВВГЭнг(А)-LS 4х1,0 | se0005 | 18 | 43 |  | 1
| XT18:44 | 2 |  |  | 18 | 44 |  | 2
| XT18:45 | Экран |  |  | 18 | 45 |  | Экран
| Экран | PE |  |  | 18 | Экран |  | PE
N2-69 | XT19:1 | XT5:1 | КВВГнг(А)-LS 27х1,0 (7р) | se0034 | 19 | 1 | 5 | 1
| XT19:2 | XT5:2 |  |  | 19 | 2 | 5 | 2
| XT19:3 | XT5:3 |  |  | 19 | 3 | 5 | 3
| XT19:4 | XT5:4 |  |  | 19 | 4 | 5 | 4
| XT19:5 | XT5:5 |  |  | 19 | 5 | 5 | 5
| XT19:6 | XT5:6 |  |  | 19 | 6 | 5 | 6
| XT19:7 | XT5:7 |  |  | 19 | 7 | 5 | 7
| XT19:8 | XT5:8 |  |  | 19 | 8 | 5 | 8
| XT19:9 | XT5:9 |  |  | 19 | 9 | 5 | 9
| XT19:10 | XT5:10 |  |  | 19 | 10 | 5 | 10
| XT19:11 | XT5:11 |  |  | 19 | 11 | 5 | 11
| XT19:12 | XT5:12 |  |  | 19 | 12 | 5 | 12
| XT19:13 | XT5:13 |  |  | 19 | 13 | 5 | 13
| XT19:14 | XT5:14 |  |  | 19 | 14 | 5 | 14
| XT19:15 | XT5:15 |  |  | 19 | 15 | 5 | 15
| XT19:16 | XT5:16 |  |  | 19 | 16 | 5 | 16
| XT19:17 | XT5:17 |  |  | 19 | 17 | 5 | 17
| XT19:18 | XT5:18 |  |  | 19 | 18 | 5 | 18
| XT19:19 | XT5:19 |  |  | 19 | 19 | 5 | 19
| XT19:20 | XT5:20 |  |  | 19 | 20 | 5 | 20
N2-69 | XT20:1 | XT5:1 | КВВГнг(А)-LS 27х1,0 (7р) | se0034 | 20 | 1 | 5 | 1
| XT20:2 | XT5:2 |  |  | 20 | 2 | 5 | 2
| XT20:3 | XT5:3 |  |  | 20 | 3 | 5 | 3
| XT20:4 | XT5:4 |  |  | 20 | 4 | 5 | 4
| XT20:5 | XT5:5 |  |  | 20 | 5 | 5 | 5
| XT20:6 | XT5:6 |  |  | 20 | 6 | 5 | 6
| XT20:7 | XT5:7 |  |  | 20 | 7 | 5 | 7
| XT20:8 | XT5:8 |  |  | 20 | 8 | 5 | 8
| XT20:9 | XT5:9 |  |  | 20 | 9 | 5 | 9
| XT20:10 | XT5:10 |  |  | 20 | 10 | 5 | 10
| XT20:11 | XT5:11 |  |  | 20 | 11 | 5 | 11
| XT20:12 | XT5:12 |  |  | 20 | 12 | 5 | 12
| XT20:13 | XT5:13 |  |  | 20 | 13 | 5 | 13
| XT20:14 | XT5:14 |  |  | 20 | 14 | 5 | 14
| XT20:15 | XT5:15 |  |  | 20 | 15 | 5 | 15
| XT20:16 | XT5:16 |  |  | 20 | 16 | 5 | 16
| XT20:17 | XT5:17 |  |  | 20 | 17 | 5 | 17
| XT20:18 | XT5:18 |  |  | 20 | 18 | 5 | 18
| XT20:19 | XT5:19 |  |  | 20 | 19 | 5 | 19
| XT20:20 | XT5:20 |  |  | 20 | 20 | 5 | 20
N2-70 | XT19:21 | XT5:21 | КВВГнг(А)-LS 10х1,0 (2р) | se0035 | 19 | 21 | 5 | 21
| XT19:22 | XT5:22 |  |  | 19 | 22 | 5 | 22
| XT19:23 | XT5:23 |  |  | 19 | 23 | 5 | 23
| XT19:24 | XT5:24 |  |  | 19 | 24 | 5 | 24
| XT19:25 | XT5:25 |  |  | 19 | 25 | 5 | 25
| XT19:26 | XT5:26 |  |  | 19 | 26 | 5 | 26
| XT19:27 | XT5:27 |  |  | 19 | 27 | 5 | 27
| XT19:28 | XT5:28 |  |  | 19 | 28 | 5 | 28
N2-73 | XT20:21 | XT5:21 | КВВГнг(А)-LS 10х1,0 (2р) | se0035 | 20 | 21 | 5 | 21
| XT20:22 | XT5:22 |  |  | 20 | 22 | 5 | 22
| XT20:23 | XT5:23 |  |  | 20 | 23 | 5 | 23
| XT20:24 | XT5:24 |  |  | 20 | 24 | 5 | 24
| XT20:25 | XT5:25 |  |  | 20 | 25 | 5 | 25
| XT20:26 | XT5:26 |  |  | 20 | 26 | 5 | 26
| XT20:27 | XT5:27 |  |  | 20 | 27 | 5 | 27
| XT20:28 | XT5:28 |  |  | 20 | 28 | 5 | 28
N2-71 | XT19:29 | XT6:A+ | КИПвЭВнг(А)-LS 1x2x0.78 | se0020 | 19 | 29 | 6 | A+
| XT19:30 | XT6:B- |  |  | 19 | 30 | 6 | B-
| XT19:31 | XT6:GND |  |  | 19 | 31 | 6 | GND
N2-74 | XT20:29 | XT6:A+ | КИПвЭВнг(А)-LS 1x2x0.78 | se0020 | 20 | 29 | 6 | A+
| XT20:30 | XT6:B- |  |  | 20 | 30 | 6 | B-
| XT20:31 | XT6:GND |  |  | 20 | 31 | 6 | GND
N2-77 | XT18:46 | 4-20:+ | КВВГЭнг(А)-LS 4х1,0 | se0006 | 18 | 46 |  | +
| XT18:47 | 4-20:- |  |  | 18 | 47 |  | -
| XT18:48 | 24:+ |  |  | 18 | 48 |  | +
| XT18:49 | 24:- |  |  | 18 | 49 |  | -
| XT18:50 | Экран |  |  | 18 | 50 |  | Экран
| XT18:Экран | PE |  |  | 18 | Экран |  | PE
N2-80 | XT18:51 | XS3:8 | КВВГЭнг(А)-LS 4х1,0 | se0036 | 18 | 51 | 3 | 8
| XT18:52 | XS3:9 |  |  | 18 | 52 | 3 | 9
| XT18:53 | XS3:10 |  |  | 18 | 53 | 3 | 10
| XT18:54 | Экран |  |  | 18 | 54 |  | Экран
N2-78 | XT21:1 | X:3 | МКЭШвнг(А)-LS 1х2х0,75 | se0019 | 21 | 1 |  | 3
| XT21:2 | X:7 |  |  | 21 | 2 |  | 7
АСУ ГРП-1 E1CJU01
E1-1 | XT1:1 | 1 | КВВГЭнг(А)-LS 4х1,0 | se0005 | 1 | 1 |  | 1
| XT1:2 | 2 |  |  | 1 | 2 |  | 2
| XT1:3 | Экран |  |  | 1 | 3 |  | Экран
| Экран | PE |  |  | 1 | Экран |  | PE
E1-2 | XT1:4 | 1 | КВВГЭнг(А)-LS 4х1,0 | se0005 | 1 | 4 |  | 1
| XT1:5 | 2 |  |  | 1 | 5 |  | 2
| XT1:6 | Экран |  |  | 1 | 6 |  | Экран
| Экран | PE |  |  | 1 | Экран |  | PE
E1-3 | XT2:1 | XT7 | КВВГнг(А)-LS 4х1,0 | se0024 | 2 | 1 |  | XT7
| XT2:2 | XT5 |  |  | 2 | 2 |  | XT5
| XT2:3 | XT7 |  |  | 2 | 3 |  | XT7
| XT2:4 | XT10 |  |  | 2 | 4 |  | XT10
E1-4 | XT1:7 | 1 | КВВГЭнг(А)-LS 4х1,0 | se0007 | 1 | 7 |  | 1
| XT1:8 | 2 |  |  | 1 | 8 |  | 2
| XT1:9 | 3 |  |  | 1 | 9 |  | 3
| XT1:10 | 4 |  |  | 1 | 10 |  | 4
E1-5 | XT1:11 | 1 | КВВГЭнг(А)-LS 4х1,0 | se0007 | 1 | 11 |  | 1
| XT1:12 | 2 |  |  | 1 | 12 |  | 2
| XT1:13 | 3 |  |  | 1 | 13 |  | 3
| XT1:14 | 4 |  |  | 1 | 14 |  | 4
E1-6 | XT1:15 | XT27 | МКЭШнг(А)-LS 3х0,75 | se0009 | 1 | 15 |  | XT27
| XT1:16 | XT28 |  |  | 1 | 16 |  | XT28
| XT1:17 | Экран |  |  | 1 | 17 |  | Экран
E1-7 | XT1:18 | XT31 | МКЭШнг(А)-LS 3х0,75 | se0009 | 1 | 18 |  | XT31
| XT1:19 | XT32 |  |  | 1 | 19 |  | XT32
| XT1:20 | Экран |  |  | 1 | 20 |  | Экран
E1-8 | XT1:21 | XT38 | МКЭШнг(А)-LS 3х0,75 | se0009 | 1 | 21 |  | XT38
| XT1:22 | XT39 |  |  | 1 | 22 |  | XT39
| XT1:23 | Экран |  |  | 1 | 23 |  | Экран
E1-9 | XT1:24 | XT43 | МКЭШнг(А)-LS 3х0,75 | se0009 | 1 | 24 |  | XT43
| XT1:25 | XT44 |  |  | 1 | 25 |  | XT44
| XT1:26 | Экран |  |  | 1 | 26 |  | Экран
E1-30 | XT2:5 | - | КВВГнг(А)-LS 4х1,0 | se0025 | 2 | 5 |  | -
| XT2:6 | - |  |  | 2 | 6 |  | -
E1-29 | XT2:7 | X:3 | МКЭШвнг(А)-LS 1х2х0,75 | se0019 | 2 | 7 |  | 3
| XT2:8 | X:7 |  |  | 2 | 8 |  | 7
E1-12 | XT3:1 | 1X:20 | КВВГнг(А)-LS 7х1,0 | se0026 | 3 | 1 | 1 | 20
| XT3:2 | 1X:19 |  |  | 3 | 2 | 1 | 19
| XT3:3 | 1X:18 |  |  | 3 | 3 | 1 | 18
| XT3:4 | 1X:23 |  |  | 3 | 4 | 1 | 23
| XT3:5 | 1X:22 |  |  | 3 | 5 | 1 | 22
| XT3:6 | 1X:21 |  |  | 3 | 6 | 1 | 21
E1-14 | XT3:7 | 1X:29 | КВВГЭнг(А)-LS 4х1,0 |  | 3 | 7 | 1 | 29
| XT3:8 | 1X:28 |  |  | 3 | 8 | 1 | 28
| XT3:9 | Экран |  |  | 3 | 9 | 1 | Экран
| Экран | 1X:30 |  |  | 3 | Экран | 1 | 30
E1-17 | XT4:1 | 2X:20 | КВВГнг(А)-LS 7х1,0 | se0026 | 4 | 1 | 2 | 20
| XT4:2 | 2X:19 |  |  | 4 | 2 | 2 | 19
| XT4:3 | 2X:18 |  |  | 4 | 3 | 2 | 18
| XT4:4 | 2X:23 |  |  | 4 | 4 | 2 | 23
| XT4:5 | 2X:22 |  |  | 4 | 5 | 2 | 22
| XT4:6 | 2X:21 |  |  | 4 | 6 | 2 | 21
E1-19 | XT4:7 | 2X:29 | КВВГЭнг(А)-LS 4х1,0 |  | 4 | 7 | 2 | 29
| XT4:8 | 2X:28 |  |  | 4 | 8 | 2 | 28
| XT4:9 | Экран |  |  | 4 | 9 | 2 | Экран
| Экран | 2X:30 |  |  | 4 | Экран | 2 | 30
E1-21 | XT5:1 | 3X:1 | КВВГнг(А)-LS 14х1,0 (3р) | se0027 | 5 | 1 | 3 | 1
| XT5:2 | 3X:3 |  |  | 5 | 2 | 3 | 3
| XT5:3 | 3X:5 |  |  | 5 | 3 | 3 | 5
| XT5:4 | 3X:7 |  |  | 5 | 4 | 3 | 7
| XT5:5 | 3X:13 |  |  | 5 | 5 | 3 | 13
| XT5:6 | 3X:17 |  |  | 5 | 6 | 3 | 17
| XT5:7 | 3X:19 |  |  | 5 | 7 | 3 | 19
| XT5:8 | 3X:20 |  |  | 5 | 8 | 3 | 20
| XT5:9 | 3X:18 |  |  | 5 | 9 | 3 | 18
| XT5:10 | 3X:25 |  |  | 5 | 10 | 3 | 25
E1-24 | XT6:1 | 4X:1 | КВВГнг(А)-LS 14х1,0 (3р) | se0027 | 6 | 1 | 4 | 1
| XT6:2 | 4X:3 |  |  | 6 | 2 | 4 | 3
| XT6:3 | 4X:5 |  |  | 6 | 3 | 4 | 5
| XT6:4 | 4X:7 |  |  | 6 | 4 | 4 | 7
| XT6:5 | 4X:13 |  |  | 6 | 5 | 4 | 13
| XT6:6 | 4X:17 |  |  | 6 | 6 | 4 | 17
| XT6:7 | 4X:19 |  |  | 6 | 7 | 4 | 19
| XT6:8 | 4X:20 |  |  | 6 | 8 | 4 | 20
| XT6:9 | 4X:18 |  |  | 6 | 9 | 4 | 18
| XT6:10 | 4X:25 |  |  | 6 | 10 | 4 | 25
E1-27 | XT7:1 | 5X:1 | КВВГнг(А)-LS 19х1,0 (7р) | se0028 | 7 | 1 | 5 | 1
| XT7:2 | 5X:2 |  |  | 7 | 2 | 5 | 2
| XT7:3 | 5X:5 |  |  | 7 | 3 | 5 | 5
| XT7:4 | 5X:7 |  |  | 7 | 4 | 5 | 7
| XT7:5 | 5X:11 |  |  | 7 | 5 | 5 | 11
| XT7:6 | 5X:14 |  |  | 7 | 6 | 5 | 14
| XT7:7 | 5X:21 |  |  | 7 | 7 | 5 | 21
| XT7:8 | 5X:20 |  |  | 7 | 8 | 5 | 20
| XT7:9 | 5X:18 |  |  | 7 | 9 | 5 | 18
| XT7:10 | 5X:8 |  |  | 7 | 10 | 5 | 8
| XT7:11 | 5X:19 |  |  | 7 | 11 | 5 | 19
| XT7:12 | 5X:25 |  |  | 7 | 12 | 5 | 25
АСУ ГРП-2 E2CJU01
E2-1 | XT1:1 | 1 | КВВГЭнг(А)-LS 4х1,0 | se0005 | 1 | 1 |  | 1
| XT1:2 | 2 |  |  | 1 | 2 |  | 2
| XT1:3 | Экран |  |  | 1 | 3 |  | Экран
| Экран | PE |  |  | 1 | Экран |  | PE
E2-2 | XT1:4 | 1 | КВВГЭнг(А)-LS 4х1,0 | se0005 | 1 | 4 |  | 1
| XT1:5 | 2 |  |  | 1 | 5 |  | 2
| XT1:6 | Экран |  |  | 1 | 6 |  | Экран
| Экран | PE |  |  | 1 | Экран |  | PE
E2-3 | XT1:7 | 1 | КВВГЭнг(А)-LS 4х1,0 | se0005 | 1 | 7 |  | 1
| XT1:8 | 2 |  |  | 1 | 8 |  | 2
| XT1:9 | Экран |  |  | 1 | 9 |  | Экран
| Экран | PE |  |  | 1 | Экран |  | PE
E2-4 | XT1:10 | 1 | КВВГЭнг(А)-LS 4х1,0 | se0005 | 1 | 10 |  | 1
| XT1:11 | 2 |  |  | 1 | 11 |  | 2
| XT1:12 | Экран |  |  | 1 | 12 |  | Экран
| Экран | PE |  |  | 1 | Экран |  | PE
E2-5 | XT1:13 | 1 | КВВГЭнг(А)-LS 4х1,0 | se0005 | 1 | 13 |  | 1
| XT1:14 | 2 |  |  | 1 | 14 |  | 2
| XT1:15 | Экран |  |  | 1 | 15 |  | Экран
| Экран | PE |  |  | 1 | Экран |  | PE
E2-6 | XT1:16 | 1 | КВВГЭнг(А)-LS 4х1,0 | se0005 | 1 | 16 |  | 1
| XT1:17 | 2 |  |  | 1 | 17 |  | 2
| XT1:18 | Экран |  |  | 1 | 18 |  | Экран
| Экран | PE |  |  | 1 | Экран |  | PE
E2-11 | XT2:1 | 1 | КВВГЭнг(А)-LS 4х1,0 | se0005 | 2 | 1 |  | 1
| XT2:2 | 2 |  |  | 2 | 2 |  | 2
| XT2:3 | Экран |  |  | 2 | 3 |  | Экран
| Экран | PE |  |  | 2 | Экран |  | PE
E2-12 | XT2:4 | 1 | КВВГЭнг(А)-LS 4х1,0 | se0005 | 2 | 4 |  | 1
| XT2:5 | 2 |  |  | 2 | 5 |  | 2
| XT2:6 | Экран |  |  | 2 | 6 |  | Экран
| Экран | PE |  |  | 2 | Экран |  | PE
E2-13 | XT2:7 | 1 | КВВГЭнг(А)-LS 4х1,0 | se0005 | 2 | 7 |  | 1
| XT2:8 | 2 |  |  | 2 | 8 |  | 2
| XT2:9 | Экран |  |  | 2 | 9 |  | Экран
| Экран | PE |  |  | 2 | Экран |  | PE
E2-16 | XT2:10 | 1 | КВВГЭнг(А)-LS 4х1,0 | se0005 | 2 | 10 |  | 1
| XT2:11 | 2 |  |  | 2 | 11 |  | 2
| XT2:12 | Экран |  |  | 2 | 12 |  | Экран
| Экран | PE |  |  | 2 | Экран |  | PE
E2-7 | XT1:19 | 1 | КВВГЭнг(А)-LS 4х1,0 | se0007 | 1 | 19 |  | 1
| XT1:20 | 2 |  |  | 1 | 20 |  | 2
| XT1:21 | 3 |  |  | 1 | 21 |  | 3
| XT1:22 | 4 |  |  | 1 | 22 |  | 4
E2-8 | XT1:23 | 1 | КВВГЭнг(А)-LS 4х1,0 | se0007 | 1 | 23 |  | 1
| XT1:24 | 2 |  |  | 1 | 24 |  | 2
| XT1:25 | 3 |  |  | 1 | 25 |  | 3
| XT1:26 | 4 |  |  | 1 | 26 |  | 4
E2-20 | XT3:1 | 1X:1 | КВВГнг(А)-LS 14х1,0 (4р) | se0033 | 3 | 1 | 1 | 1
| XT3:2 | 1X:3 |  |  | 3 | 2 | 1 | 3
| XT3:3 | 1X:7 |  |  | 3 | 3 | 1 | 7
| XT3:4 | 1X:4 |  |  | 3 | 4 | 1 | 4
| XT3:5 | 1X:13 |  |  | 3 | 5 | 1 | 13
| XT3:6 | 1X:10 |  |  | 3 | 6 | 1 | 10
| XT3:9 | 1X:16 |  |  | 3 | 9 | 1 | 16
| XT3:10 | 1X:24 |  |  | 3 | 10 | 1 | 24
| XT3:11 | 1X:22 |  |  | 3 | 11 | 1 | 22
| XT3:12 | 1X:23 |  |  | 3 | 12 | 1 | 23
E2-23 | XT4:1 | 2X:1 | КВВГнг(А)-LS 14х1,0 (4р) | se0033 | 4 | 1 | 2 | 1
| XT4:2 | 2X:3 |  |  | 4 | 2 | 2 | 3
| XT4:3 | 2X:7 |  |  | 4 | 3 | 2 | 7
| XT4:4 | 2X:4 |  |  | 4 | 4 | 2 | 4
| XT4:5 | 2X:13 |  |  | 4 | 5 | 2 | 13
| XT4:6 | 2X:10 |  |  | 4 | 6 | 2 | 10
| XT4:9 | 2X:16 |  |  | 4 | 9 | 2 | 16
| XT4:10 | 2X:24 |  |  | 4 | 10 | 2 | 24
| XT4:11 | 2X:22 |  |  | 4 | 11 | 2 | 22
| XT4:12 | 2X:23 |  |  | 4 | 12 | 2 | 23
E2-26 | XT5:1 | 3X:1 | КВВГнг(А)-LS 14х1,0 (4р) | se0033 | 5 | 1 | 3 | 1
| XT5:2 | 3X:3 |  |  | 5 | 2 | 3 | 3
| XT5:3 | 3X:7 |  |  | 5 | 3 | 3 | 7
| XT5:4 | 3X:4 |  |  | 5 | 4 | 3 | 4
| XT5:5 | 3X:13 |  |  | 5 | 5 | 3 | 13
| XT5:6 | 3X:10 |  |  | 5 | 6 | 3 | 10
| XT5:9 | 3X:16 |  |  | 5 | 9 | 3 | 16
| XT5:10 | 3X:24 |  |  | 5 | 10 | 3 | 24
| XT5:11 | 3X:22 |  |  | 5 | 11 | 3 | 22
| XT5:12 | 3X:23 |  |  | 5 | 12 | 3 | 23
E2-29 | XT6:1 | 4X:1 | КВВГнг(А)-LS 14х1,0 (4р) | se0033 | 6 | 1 | 4 | 1
| XT6:2 | 4X:3 |  |  | 6 | 2 | 4 | 3
| XT6:3 | 4X:7 |  |  | 6 | 3 | 4 | 7
| XT6:4 | 4X:4 |  |  | 6 | 4 | 4 | 4
| XT6:5 | 4X:13 |  |  | 6 | 5 | 4 | 13
| XT6:6 | 4X:10 |  |  | 6 | 6 | 4 | 10
| XT6:9 | 4X:16 |  |  | 6 | 9 | 4 | 16
| XT6:10 | 4X:24 |  |  | 6 | 10 | 4 | 24
| XT6:11 | 4X:22 |  |  | 6 | 11 | 4 | 22
| XT6:12 | 4X:23 |  |  | 6 | 12 | 4 | 23
E2-57 | XT14:1 | 1X:1 | КВВГнг(А)-LS 14х1,0 (4р) | se0033 | 14 | 1 | 1 | 1
| XT14:2 | 1X:3 |  |  | 14 | 2 | 1 | 3
| XT14:3 | 1X:7 |  |  | 14 | 3 | 1 | 7
| XT14:4 | 1X:4 |  |  | 14 | 4 | 1 | 4
| XT14:5 | 1X:13 |  |  | 14 | 5 | 1 | 13
| XT14:6 | 1X:10 |  |  | 14 | 6 | 1 | 10
| XT14:9 | 1X:16 |  |  | 14 | 9 | 1 | 16
| XT14:10 | 1X:24 |  |  | 14 | 10 | 1 | 24
| XT14:11 | 1X:22 |  |  | 14 | 11 | 1 | 22
| XT14:12 | 1X:23 |  |  | 14 | 12 | 1 | 23
E2-60 | XT15:1 | 2X:1 | КВВГнг(А)-LS 14х1,0 (4р) | se0033 | 15 | 1 | 2 | 1
| XT15:2 | 2X:3 |  |  | 15 | 2 | 2 | 3
| XT15:3 | 2X:7 |  |  | 15 | 3 | 2 | 7
| XT15:4 | 2X:4 |  |  | 15 | 4 | 2 | 4
| XT15:5 | 2X:13 |  |  | 15 | 5 | 2 | 13
| XT15:6 | 2X:10 |  |  | 15 | 6 | 2 | 10
| XT15:9 | 2X:16 |  |  | 15 | 9 | 2 | 16
| XT15:10 | 2X:24 |  |  | 15 | 10 | 2 | 24
| XT15:11 | 2X:22 |  |  | 15 | 11 | 2 | 22
| XT15:12 | 2X:23 |  |  | 15 | 12 | 2 | 23
E2-35 | XT7:1 | 5X:17 | КВВГнг(А)-LS 10х1,0 | se0021 | 7 | 1 | 5 | 17
| XT7:2 | 5X:15 |  |  | 7 | 2 | 5 | 15
| XT7:3 | 5X:18 |  |  | 7 | 3 | 5 | 18
| XT7:4 | 5X:11 |  |  | 7 | 4 | 5 | 11
| XT7:5 | 5X:9 |  |  | 7 | 5 | 5 | 9
| XT7:6 | 5X:6 |  |  | 7 | 6 | 5 | 6
| XT7:7 | 5X:20 |  |  | 7 | 7 | 5 | 20
| XT7:8 | 5X:10 |  |  | 7 | 8 | 5 | 10
| XT7:9 | 5X:22 |  |  | 7 | 9 | 5 | 22
| XT7:10 | 5X:23 |  |  | 7 | 10 | 5 | 23
E2-36 | XT7:11 | 5X:26 | КВВГЭнг(А)-LS 4х1,0 (2р) |  | 7 | 11 | 5 | 26
| XT7:12 | 5X:27 |  |  | 7 | 12 | 5 | 27
| XT7:13 | Экран |  |  | 7 | 13 | 5 | Экран
| Экран | 5X:30 |  |  | 7 | Экран | 5 | 30
E2-40 | XT8:1 | 6X:17 | КВВГнг(А)-LS 10х1,0 | se0021 | 8 | 1 | 6 | 17
| XT8:2 | 6X:15 |  |  | 8 | 2 | 6 | 15
| XT8:3 | 6X:18 |  |  | 8 | 3 | 6 | 18
| XT8:4 | 6X:11 |  |  | 8 | 4 | 6 | 11
| XT8:5 | 6X:9 |  |  | 8 | 5 | 6 | 9
| XT8:6 | 6X:6 |  |  | 8 | 6 | 6 | 6
| XT8:7 | 6X:20 |  |  | 8 | 7 | 6 | 20
| XT8:8 | 6X:10 |  |  | 8 | 8 | 6 | 10
| XT8:9 | 6X:22 |  |  | 8 | 9 | 6 | 22
| XT8:10 | 6X:23 |  |  | 8 | 10 | 6 | 23
E2-41 | XT8:11 | 6X:26 | КВВГЭнг(А)-LS 4х1,0 (2р) |  | 8 | 11 | 6 | 26
| XT8:12 | 6X:27 |  |  | 8 | 12 | 6 | 27
| XT8:13 | Экран |  |  | 8 | 13 | 6 | Экран
| Экран | 6X:30 |  |  | 8 | Экран | 6 | 30
E2-42 | XT9:1 | 7X:1 | КВВГнг(А)-LS 19х1,0 (5р) | se0029 | 9 | 1 | 7 | 1
| XT9:2 | 7X:3 |  |  | 9 | 2 | 7 | 3
| XT9:3 | 7X:4 |  |  | 9 | 3 | 7 | 4
| XT9:4 | 7X:7 |  |  | 9 | 4 | 7 | 7
| XT9:5 | 7X:10 |  |  | 9 | 5 | 7 | 10
| XT9:6 | 7X:13 |  |  | 9 | 6 | 7 | 13
| XT9:7 | 7X:8 |  |  | 9 | 7 | 7 | 8
| XT9:8 | 7X:14 |  |  | 9 | 8 | 7 | 14
| XT9:9 | 7X:9 |  |  | 9 | 9 | 7 | 9
| XT9:10 | 7X:15 |  |  | 9 | 10 | 7 | 15
| XT9:11 | 7X:16 |  |  | 9 | 11 | 7 | 16
| XT9:12 | 7X:24 |  |  | 9 | 12 | 7 | 24
| XT9:13 | 7X:22 |  |  | 9 | 13 | 7 | 22
| XT9:14 | 7X:23 |  |  | 9 | 14 | 7 | 23
E2-45 | XT10:1 | 8X:? | КВВГнг(А)-LS 19х1,0 (5р) | se0037 | 10 | 1 | 8 | ?
| XT10:2 | 8X:? |  |  | 10 | 2 | 8 | ?
| XT10:3 | 8X:? |  |  | 10 | 3 | 8 | ?
| XT10:4 | 8X:? |  |  | 10 | 4 | 8 | ?
| XT10:5 | 8X:? |  |  | 10 | 5 | 8 | ?
| XT10:6 | 8X:? |  |  | 10 | 6 | 8 | ?
| XT10:7 | 8X:? |  |  | 10 | 7 | 8 | ?
| XT10:8 | 8X:? |  |  | 10 | 8 | 8 | ?
| XT10:9 | 8X:? |  |  | 10 | 9 | 8 | ?
| XT10:10 | 8X:? |  |  | 10 | 10 | 8 | ?
| XT10:11 | 8X:? |  |  | 10 | 11 | 8 | ?
| XT10:12 | 8X:? |  |  | 10 | 12 | 8 | ?
| XT10:13 | 8X:? |  |  | 10 | 13 | 8 | ?
E2-48 | XT11:1 | 9X:? | КВВГнг(А)-LS 19х1,0 (5р) | se0037 | 11 | 1 | 9 | ?
| XT11:2 | 9X:? |  |  | 11 | 2 | 9 | ?
| XT11:3 | 9X:? |  |  | 11 | 3 | 9 | ?
| XT11:4 | 9X:? |  |  | 11 | 4 | 9 | ?
| XT11:5 | 9X:? |  |  | 11 | 5 | 9 | ?
| XT11:6 | 9X:? |  |  | 11 | 6 | 9 | ?
| XT11:7 | 9X:? |  |  | 11 | 7 | 9 | ?
| XT11:8 | 9X:? |  |  | 11 | 8 | 9 | ?
| XT11:9 | 9X:? |  |  | 11 | 9 | 9 | ?
| XT11:10 | 9X:? |  |  | 11 | 10 | 9 | ?
| XT11:11 | 9X:? |  |  | 11 | 11 | 9 | ?
| XT11:12 | 9X:? |  |  | 11 | 12 | 9 | ?
| XT11:13 | 9X:? |  |  | 11 | 13 | 9 | ?
E2-51 | XT12:1 | 10X:? | КВВГнг(А)-LS 19х1,0 (5р) | se0037 | 12 | 1 | 10 | ?
| XT12:2 | 10X:? |  |  | 12 | 2 | 10 | ?
| XT12:3 | 10X:? |  |  | 12 | 3 | 10 | ?
| XT12:4 | 10X:? |  |  | 12 | 4 | 10 | ?
| XT12:5 | 10X:? |  |  | 12 | 5 | 10 | ?
| XT12:6 | 10X:? |  |  | 12 | 6 | 10 | ?
| XT12:7 | 10X:? |  |  | 12 | 7 | 10 | ?
| XT12:8 | 10X:? |  |  | 12 | 8 | 10 | ?
| XT12:9 | 10X:? |  |  | 12 | 9 | 10 | ?
| XT12:10 | 10X:? |  |  | 12 | 10 | 10 | ?
| XT12:11 | 10X:? |  |  | 12 | 11 | 10 | ?
| XT12:12 | 10X:? |  |  | 12 | 12 | 10 | ?
| XT12:13 | 10X:? |  |  | 12 | 13 | 10 | ?
E2-54 | XT13:1 | 11X:? | КВВГнг(А)-LS 19х1,0 (5р) | se0037 | 13 | 1 | 11 | ?
| XT13:2 | 11X:? |  |  | 13 | 2 | 11 | ?
| XT13:3 | 11X:? |  |  | 13 | 3 | 11 | ?
| XT13:4 | 11X:? |  |  | 13 | 4 | 11 | ?
| XT13:5 | 11X:? |  |  | 13 | 5 | 11 | ?
| XT13:6 | 11X:? |  |  | 13 | 6 | 11 | ?
| XT13:7 | 11X:? |  |  | 13 | 7 | 11 | ?
| XT13:8 | 11X:? |  |  | 13 | 8 | 11 | ?
| XT13:9 | 11X:? |  |  | 13 | 9 | 11 | ?
| XT13:10 | 11X:? |  |  | 13 | 10 | 11 | ?
| XT13:11 | 11X:? |  |  | 13 | 11 | 11 | ?
| XT13:12 | 11X:? |  |  | 13 | 12 | 11 | ?
| XT13:13 | 11X:? |  |  | 13 | 13 | 11 | ?
E2-67 | XT16:1 | 1 | КВВГнг(А)-LS 7х1,0 (2p) | se0003 | 16 | 1 |  | 1
| XT16:2 | 3 |  |  | 16 | 2 |  | 3
| XT16:3 | 2 |  |  | 16 | 3 |  | 2
| XT16:4 | 5 |  |  | 16 | 4 |  | 5
| XT16:5 | 4 |  |  | 16 | 5 |  | 4
E2-66 | XT16:6 | 1 | КВВГнг(А)-LS 4х1,0 |  | 16 | 6 |  | 1
| XT16:7 | 2 |  |  | 16 | 7 |  | 2
| XT16:8 | 4 |  |  | 16 | 8 |  | 4
| XT16:9 | 5 |  |  | 16 | 9 |  | 5
E2-68 | XT: | XT: | МКЭШвнг(А)-LS 1х2х0,75 | se0019
| XT: | XT:
E2-17 | XT17:4 | KL1:21 | КВВГнг(А)-LS 4х1,0 | se0031 | 17 | 4 | 1 | 21
| XT17:5 | KL1:24 |  |  | 17 | 5 | 1 | 24
| XT17:6 | KL2:21 |  |  | 17 | 6 | 2 | 21
| XT17:7 | KL2:24 |  |  | 17 | 7 | 2 | 24
E2-15 | XT2:13 |  | КИПвЭВнг(А)-LS 1x2x0.78 | se0020 | 2 | 13
| XT2:14 |  |  |  | 2 | 14
| XT2:15 |  |  |  | 2 | 15
АСУ ЭТО E3CJU01
E3-1 | XT1:1 | 1 | КВВГЭнг(А)-LS 27х1,0 | se0038 | 1 | 1 |  | 1
| XT1:2 | 2 |  |  | 1 | 2 |  | 2
| XT1:3 | 3 |  |  | 1 | 3 |  | 3
| XT1:4 | 4 |  |  | 1 | 4 |  | 4
| XT1:5 | 5 |  |  | 1 | 5 |  | 5
| XT1:6 | 6 |  |  | 1 | 6 |  | 6
| XT1:7 | 7 |  |  | 1 | 7 |  | 7
| XT1:8 | 8 |  |  | 1 | 8 |  | 8
| XT1:9 | 9 |  |  | 1 | 9 |  | 9
| XT1:10 | 10 |  |  | 1 | 10 |  | 10
| XT1:11 | 11 |  |  | 1 | 11 |  | 11
| XT1:12 | 12 |  |  | 1 | 12 |  | 12
| XT1:13 | 13 |  |  | 1 | 13 |  | 13
| XT1:14 | 14 |  |  | 1 | 14 |  | 14
| XT1:15 | 15 |  |  | 1 | 15 |  | 15
| XT1:16 | 16 |  |  | 1 | 16 |  | 16
| XT1:17 | 17 |  |  | 1 | 17 |  | 17
| XT1:18 | 18 |  |  | 1 | 18 |  | 18
| XT1:19 | 19 |  |  | 1 | 19 |  | 19
| XT1:20 | 20 |  |  | 1 | 20 |  | 20
| XT1:21 | 21 |  |  | 1 | 21 |  | 21
| XT1:22 | 22 |  |  | 1 | 22 |  | 22
| XT1:23 | Экран |  |  | 1 | 23 |  | Экран
E3-2 | XT2:1 | 1 | КВВГЭнг(А)-LS 27х1,0 | se0038 | 2 | 1 |  | 1
| XT2:2 | 2 |  |  | 2 | 2 |  | 2
| XT2:3 | 3 |  |  | 2 | 3 |  | 3
| XT2:4 | 4 |  |  | 2 | 4 |  | 4
| XT2:5 | 5 |  |  | 2 | 5 |  | 5
| XT2:6 | 6 |  |  | 2 | 6 |  | 6
| XT2:7 | 7 |  |  | 2 | 7 |  | 7
| XT2:8 | 8 |  |  | 2 | 8 |  | 8
| XT2:9 | 9 |  |  | 2 | 9 |  | 9
| XT2:10 | 10 |  |  | 2 | 10 |  | 10
| XT2:11 | 11 |  |  | 2 | 11 |  | 11
| XT2:12 | 12 |  |  | 2 | 12 |  | 12
| XT2:13 | 13 |  |  | 2 | 13 |  | 13
| XT2:14 | 14 |  |  | 2 | 14 |  | 14
| XT2:15 | 15 |  |  | 2 | 15 |  | 15
| XT2:16 | 16 |  |  | 2 | 16 |  | 16
| XT2:17 | 17 |  |  | 2 | 17 |  | 17
| XT2:18 | 18 |  |  | 2 | 18 |  | 18
| XT2:19 | 19 |  |  | 2 | 19 |  | 19
| XT2:20 | 20 |  |  | 2 | 20 |  | 20
| XT2:21 | 21 |  |  | 2 | 21 |  | 21
| XT2:22 | 22 |  |  | 2 | 22 |  | 22
| XT2:23 | Экран |  |  | 2 | 23 |  | Экран
E3-15 | XT3:1 | 1 | КВВГЭнг(А)-LS 27х1,0 | se0038 | 3 | 1 |  | 1
| XT3:2 | 2 |  |  | 3 | 2 |  | 2
| XT3:3 | 3 |  |  | 3 | 3 |  | 3
| XT3:4 | 4 |  |  | 3 | 4 |  | 4
| XT3:5 | 5 |  |  | 3 | 5 |  | 5
| XT3:6 | 6 |  |  | 3 | 6 |  | 6
| XT3:7 | 7 |  |  | 3 | 7 |  | 7
| XT3:8 | 8 |  |  | 3 | 8 |  | 8
| XT3:9 | 9 |  |  | 3 | 9 |  | 9
| XT3:10 | 10 |  |  | 3 | 10 |  | 10
| XT3:11 | 11 |  |  | 3 | 11 |  | 11
| XT3:12 | 12 |  |  | 3 | 12 |  | 12
| XT3:13 | 13 |  |  | 3 | 13 |  | 13
| XT3:14 | 14 |  |  | 3 | 14 |  | 14
| XT3:15 | 15 |  |  | 3 | 15 |  | 15
| XT3:16 | 16 |  |  | 3 | 16 |  | 16
| XT3:17 | 17 |  |  | 3 | 17 |  | 17
| XT3:18 | 18 |  |  | 3 | 18 |  | 18
| XT3:19 | 19 |  |  | 3 | 19 |  | 19
| XT3:20 | 20 |  |  | 3 | 20 |  | 20
| XT3:21 | 21 |  |  | 3 | 21 |  | 21
| XT3:22 | 22 |  |  | 3 | 22 |  | 22
| XT3:23 | Экран |  |  | 3 | 23 |  | Экран
E3-16 | XT4:1 | 1 | КВВГЭнг(А)-LS 27х1,0 | se0038 | 4 | 1 |  | 1
| XT4:2 | 2 |  |  | 4 | 2 |  | 2
| XT4:3 | 3 |  |  | 4 | 3 |  | 3
| XT4:4 | 4 |  |  | 4 | 4 |  | 4
| XT4:5 | 5 |  |  | 4 | 5 |  | 5
| XT4:6 | 6 |  |  | 4 | 6 |  | 6
| XT4:7 | 7 |  |  | 4 | 7 |  | 7
| XT4:8 | 8 |  |  | 4 | 8 |  | 8
| XT4:9 | 9 |  |  | 4 | 9 |  | 9
| XT4:10 | 10 |  |  | 4 | 10 |  | 10
| XT4:11 | 11 |  |  | 4 | 11 |  | 11
| XT4:12 | 12 |  |  | 4 | 12 |  | 12
| XT4:13 | 13 |  |  | 4 | 13 |  | 13
| XT4:14 | 14 |  |  | 4 | 14 |  | 14
| XT4:15 | 15 |  |  | 4 | 15 |  | 15
| XT4:16 | 16 |  |  | 4 | 16 |  | 16
| XT4:17 | 17 |  |  | 4 | 17 |  | 17
| XT4:18 | 18 |  |  | 4 | 18 |  | 18
| XT4:19 | 19 |  |  | 4 | 19 |  | 19
| XT4:20 | 20 |  |  | 4 | 20 |  | 20
| XT4:21 | 21 |  |  | 4 | 21 |  | 21
| XT4:22 | 22 |  |  | 4 | 22 |  | 22
| XT4:23 | Экран |  |  | 4 | 23 |  | Экран
E3-31 | XT5:1 | 1 | КВВГЭнг(А)-LS 27х1,0 | se0038 | 5 | 1 |  | 1
| XT5:2 | 2 |  |  | 5 | 2 |  | 2
| XT5:3 | 3 |  |  | 5 | 3 |  | 3
| XT5:4 | 4 |  |  | 5 | 4 |  | 4
| XT5:5 | 5 |  |  | 5 | 5 |  | 5
| XT5:6 | 6 |  |  | 5 | 6 |  | 6
| XT5:7 | 7 |  |  | 5 | 7 |  | 7
| XT5:8 | 8 |  |  | 5 | 8 |  | 8
| XT5:9 | 9 |  |  | 5 | 9 |  | 9
| XT5:10 | 10 |  |  | 5 | 10 |  | 10
| XT5:11 | 11 |  |  | 5 | 11 |  | 11
| XT5:12 | 12 |  |  | 5 | 12 |  | 12
| XT5:13 | 13 |  |  | 5 | 13 |  | 13
| XT5:14 | 14 |  |  | 5 | 14 |  | 14
| XT5:15 | 15 |  |  | 5 | 15 |  | 15
| XT5:16 | 16 |  |  | 5 | 16 |  | 16
| XT5:17 | 17 |  |  | 5 | 17 |  | 17
| XT5:18 | 18 |  |  | 5 | 18 |  | 18
| XT5:19 | 19 |  |  | 5 | 19 |  | 19
| XT5:20 | 20 |  |  | 5 | 20 |  | 20
| XT5:21 | 21 |  |  | 5 | 21 |  | 21
| XT5:22 | 22 |  |  | 5 | 22 |  | 22
| XT5:23 | Экран |  |  | 5 | 23 |  | Экран
E3-32 | XT6:1 | 1 | КВВГЭнг(А)-LS 27х1,0 | se0038 | 6 | 1 |  | 1
| XT6:2 | 2 |  |  | 6 | 2 |  | 2
| XT6:3 | 3 |  |  | 6 | 3 |  | 3
| XT6:4 | 4 |  |  | 6 | 4 |  | 4
| XT6:5 | 5 |  |  | 6 | 5 |  | 5
| XT6:6 | 6 |  |  | 6 | 6 |  | 6
| XT6:7 | 7 |  |  | 6 | 7 |  | 7
| XT6:8 | 8 |  |  | 6 | 8 |  | 8
| XT6:9 | 9 |  |  | 6 | 9 |  | 9
| XT6:10 | 10 |  |  | 6 | 10 |  | 10
| XT6:11 | 11 |  |  | 6 | 11 |  | 11
| XT6:12 | 12 |  |  | 6 | 12 |  | 12
| XT6:13 | 13 |  |  | 6 | 13 |  | 13
| XT6:14 | 14 |  |  | 6 | 14 |  | 14
| XT6:15 | 15 |  |  | 6 | 15 |  | 15
| XT6:16 | 16 |  |  | 6 | 16 |  | 16
| XT6:17 | 17 |  |  | 6 | 17 |  | 17
| XT6:18 | 18 |  |  | 6 | 18 |  | 18
| XT6:19 | 19 |  |  | 6 | 19 |  | 19
| XT6:20 | 20 |  |  | 6 | 20 |  | 20
| XT6:21 | 21 |  |  | 6 | 21 |  | 21
| XT6:22 | 22 |  |  | 6 | 22 |  | 22
| XT6:23 | Экран |  |  | 6 | 23 |  | Экран
E3-3 | XTSW3:5 | eth | UTP cat5e 4x2x0.5 | se0039 | SW3 | 5 |  | eth
E3-4 | XTSW3:8 | eth | UTP cat5e 4x2x0.5 | se0039 | SW3 | 8 |  | eth
E3-5 | XTSW3:1 | eth | UTP cat5e 4x2x0.5 | se0039 | SW3 | 1 |  | eth
E3-6 | XTSW3:2 | eth | UTP cat5e 4x2x0.5 | se0039 | SW3 | 2 |  | eth
E3-7 | XTSW3:3 | eth | UTP cat5e 4x2x0.5 | se0039 | SW3 | 3 |  | eth
E3-8 | XTSW3:4 | eth | UTP cat5e 4x2x0.5 | se0039 | SW3 | 4 |  | eth
E3-9 | XTSW3:6 | eth | UTP cat5e 4x2x0.5 | se0039 | SW3 | 6 |  | eth
E3-10 | XTSW3:7 | eth | UTP cat5e 4x2x0.5 | se0039 | SW3 | 7 |  | eth
E3-11 | XTSW3:9 | eth | UTP cat5e 4x2x0.5 | se0039 | SW3 | 9 |  | eth
E3-12 | XTSW3:10 | eth | UTP cat5e 4x2x0.5 | se0039 | SW3 | 10 |  | eth
E3-13 | XTSW3:11 | eth | UTP cat5e 4x2x0.5 | se0039 | SW3 | 11 |  | eth
E3-14 | XTSW3:12 | eth | UTP cat5e 4x2x0.5 | se0039 | SW3 | 12 |  | eth
E3-17 | XTSW3:1 | eth | UTP cat5e 4x2x0.5 | se0041 | SW3 | 1 |  | eth
E3-18 | XTSW3:2 | eth | UTP cat5e 4x2x0.5 | se0041 | SW3 | 2 |  | eth
E3-19 | XTSW3:3 | eth | UTP cat5e 4x2x0.5 | se0041 | SW3 | 3 |  | eth
E3-20 | XTSW3:4 | eth | UTP cat5e 4x2x0.5 | se0041 | SW3 | 4 |  | eth
E3-21 | XTSW3:5 | eth | UTP cat5e 4x2x0.5 | se0041 | SW3 | 5 |  | eth
E3-22 | XTSW3:6 | eth | UTP cat5e 4x2x0.5 | se0041 | SW3 | 6 |  | eth
E3-23 | XTSW3:7 | eth | UTP cat5e 4x2x0.5 | se0041 | SW3 | 7 |  | eth
E3-24 | XTSW3:8 | eth | UTP cat5e 4x2x0.5 | se0041 | SW3 | 8 |  | eth
E3-25 | XTSW3:9 | eth | UTP cat5e 4x2x0.5 | se0041 | SW3 | 9 |  | eth
E3-26 | XTSW3:10 | eth | UTP cat5e 4x2x0.5 | se0041 | SW3 | 10 |  | eth
E3-27 | XTSW3:11 | eth | UTP cat5e 4x2x0.5 | se0041 | SW3 | 11 |  | eth
E3-28 | XTSW3:12 | eth | UTP cat5e 4x2x0.5 | se0041 | SW3 | 12 |  | eth
E3-29 | XTSW3:13 | eth | UTP cat5e 4x2x0.5 | se0041 | SW3 | 13 |  | eth
E3-30 | XTSW3:14 | eth | UTP cat5e 4x2x0.5 | se0041 | SW3 | 14 |  | eth

## Лист2
F0-A1 | XT1:1 | 1X:1 | КВВГнг(А)-LS 19х1,0 (5р) | se0001 | 1 | 1 | 1 | 1
| XT1:2 | 1X:3 |  |  | 1 | 2 | 1 | 3
| XT1:3 | 1X:4 |  |  | 1 | 3 | 1 | 4
| XT1:4 | 1X:7 |  |  | 1 | 4 | 1 | 7
| XT1:5 | 1X:10 |  |  | 1 | 5 | 1 | 10
| XT1:6 | 1X:13 |  |  | 1 | 6 | 1 | 13
| XT1:7 | 1X:8 |  |  | 1 | 7 | 1 | 8
| XT1:8 | 1X:9 |  |  | 1 | 8 | 1 | 9
| XT1:9 | 1X:14 |  |  | 1 | 9 | 1 | 14
| XT1:10 | 1X:15 |  |  | 1 | 10 | 1 | 15
| XT1:11 | 1X:16 |  |  | 1 | 11 | 1 | 16
| XT1:12 | 1X:24 |  |  | 1 | 12 | 1 | 24
| XT1:13 | 1X:22 |  |  | 1 | 13 | 1 | 22
| XT1:14 | 1X:23 |  |  | 1 | 14 | 1 | 23
F0-A63 | XT32:1 | 54X:1 | КВВГнг(А)-LS 19х1,0 (3р) | se0002 | 32 | 1 | 54 | 1
| XT32:2 | 54X:3 |  |  | 32 | 2 | 54 | 3
| XT32:3 | 54X:4 |  |  | 32 | 3 | 54 | 4
| XT32:4 | 54X:7 |  |  | 32 | 4 | 54 | 7
| XT32:5 | 54X:10 |  |  | 32 | 5 | 54 | 10
| XT32:6 | 54X:13 |  |  | 32 | 6 | 54 | 13
| XT32:7 | 54X:8 |  |  | 32 | 7 | 54 | 8
| XT32:8 | 54X:14 |  |  | 32 | 8 | 54 | 14
| XT32:9 | 54X:16 |  |  | 32 | 9 | 54 | 16
| XT32:10 | 54X:24 |  |  | 32 | 10 | 54 | 24
| XT32:11 | 54X:22 |  |  | 32 | 11 | 54 | 22
| XT32:12 | 54X:23 |  |  | 32 | 12 | 54 | 23
F0-A71 | XT33:1 | 1 | КВВГнг(А)-LS 7х1,0 (2p) | se0003 | 33 | 1 | 31 | 1
| XT33:2 | 3 |  |  | 33 | 2 | 31 | 3
| XT33:3 | 2 |  |  | 33 | 3 | 31 | 2
| XT33:4 | 5 |  |  | 33 | 4 | 31 | 5
| XT33:5 | 4 |  |  | 33 | 5 | 31 | 4
F0-A70 | XT33:6 | 31XT:1 | КВВГнг(А)-LS 4х1,0 |  | 33 | 6 | 31 | 1
| XT33:7 | 31XT:2 |  |  | 33 | 7 | 31 | 2
| XT33:8 | 31X:4 |  |  | 33 | 8 | 31 | 4
| XT33:9 | 31X:5 |  |  | 33 | 9 | 31 | 5
F0-A93 | XT42:1 | 32X:17 | КВВГнг(А)-LS 14х1,0 (3р) | se0004 | 42 | 1 | 32 | 17
| XT42:2 | 32X:15 |  |  | 42 | 2 | 32 | 15
| XT42:3 | 32X:18 |  |  | 42 | 3 | 32 | 18
| XT42:4 | 32X:11 |  |  | 42 | 4 | 32 | 11
| XT42:5 | 32X:9 |  |  | 42 | 5 | 32 | 9
| XT42:6 | 32X:6 |  |  | 42 | 6 | 32 | 6
| XT42:7 | 32X:20 |  |  | 42 | 7 | 32 | 20
| XT42:8 | 32X:7 |  |  | 42 | 8 | 32 | 7
| XT42:9 | 32X:10 |  |  | 42 | 9 | 32 | 10
| XT42:10 | 32X:22 |  |  | 42 | 10 | 32 | 22
| XT42:11 | 32X:23 |  |  | 42 | 11 | 32 | 23
F0-A94 | XT42:12 | 32X:26 | КВВГЭнг(А)-LS 4х1,0 (2р) |  | 42 | 12 | 32 | 26
| XT42:13 | 32X:27 |  |  | 42 | 13 | 32 | 27
| XT42:14 | Экран |  |  | 42 | 14 | 32 | Экран
| Экран | 32X:30 |  |  | 42 | Экран | 32 | 30
F0-1 | XT55:1 | 1 | КВВГЭнг(А)-LS 4х1,0 | se0005 | 55 | 1 |  | 1
| XT55:2 | 2 |  |  | 55 | 2 |  | 2
| XT55:3 | Экран |  |  | 55 | 3 |  | Экран
| Экран | PE |  |  | 55 | Экран |  | PE
F0-2 | XT55:4 | 1 | КВВГЭнг(А)-LS 4х1,0 | se0005 | 55 | 4 |  | 1
| XT55:5 | 2 |  |  | 55 | 5 |  | 2
| XT55:6 | Экран |  |  | 55 | 6 |  | Экран
| Экран | PE |  |  | 55 | Экран |  | PE
F0-14 | XT55:37 | 4-20:+ | КВВГЭнг(А)-LS 4х1,0 | se0006 | 55 | 37 |  | +
| XT55:38 | 4-20:- |  |  | 55 | 38 |  | -
| XT55:39 | 24:+ |  |  | 55 | 39 |  | +
| XT55:40 | 24:- |  |  | 55 | 40 |  | -
| XT55:41 | Экран |  |  | 55 | 41 |  | Экран
| XT55:Экран | PE |  |  | 55 | Экран |  | PE
F0-15 | XT55:42 | 1 | КВВГЭнг(А)-LS 4х1,0 | se0007 | 55 | 42 |  | 1
| XT55:43 | 2 |  |  | 55 | 43 |  | 2
| XT55:44 | 3 |  |  | 55 | 44 |  | 3
| XT55:45 | 4 |  |  | 55 | 45 |  | 4
F0-125 | XT56:1 | + | КВВГЭнг(А)-LS 4х1,0 | se0008 | 56 | 1 |  | +
| XT56:2 | 1 |  |  | 56 | 2 |  | 1
| XT56:3 | - |  |  | 56 | 3 |  | -
F0-F1UZ | XT57:1 | I вых + | МКЭШнг(А)-LS 3х0,75 | se0009 | 57 | 1 | 1UZ | I вых +
| XT57:2 | I вых - |  |  | 57 | 2 | 1UZ | I вых -
| XT57:3 | Экран |  |  | 57 | 3 | 1UZ | Экран
F0-FTM1 | XT56:4 | 1 | КВВГнг(А)-LS 4х1,5 | se0010 | 56 | 4 | =24 | 1
| XT56:5 | 2 |  |  | 56 | 5 | =24 | 2
| XT56:6 | 4 |  |  | 56 | 6 | Реле 1 | 4
| XT56:7 | 5 |  |  | 56 | 7 | Реле 1 | 5
F0-AT2 | XT58:1 | 7 | КВВГЭнг(А)-LS 4х1,0 | se0011 | 58 | 1 |  | 7
| XT58:2 | 8 |  |  | 58 | 2 |  | 8
| XT58:3 | 12 |  |  | 58 | 3 |  | 12
| XT58:4 | 13 |  |  | 58 | 4 |  | 13
F0-AT3 | XT58:5 | 16 | КВВГЭнг(А)-LS 4х1,0 |  | 58 | 5 |  | 16
| XT58:6 | 18 |  |  | 58 | 6 |  | 18
| XT58:7 | 17 |  |  | 58 | 7 |  | 17
| XT58:8 | 19 |  |  | 58 | 8 |  | 19
F0-AT1 | XT58:9 | 5 | КВВГЭнг(А)-LS 4х1,0 |  | 58 | 9 |  | 5
| XT58:10 | 6 |  |  | 58 | 10 |  | 6
| XT58:11 | 9 |  |  | 58 | 11 |  | 9
| XT58:12 | Экран |  |  | 58 | 12 |  | Экран
F0-AT7 | XT58:13 | БП:1 | КВВГЭнг(А)-LS 4х1,0 | se0012 | 58 | 13 | БП | 1
| XT58:14 | БП:2 |  |  | 58 | 14 | БП | 2
| XT58:15 | БП:3 |  |  | 58 | 15 | БП | 3
F0-AT6 | XT58:16 | Канал:1 | КВВГЭнг(А)-LS 4х1,0 |  | 58 | 16 | Канал | 1
| XT58:17 | Канал:2 |  |  | 58 | 17 | Канал | 2
| XT58:18 | Канал:7 |  |  | 58 | 18 | Канал | 7
| XT58:19 | Канал:8 |  |  | 58 | 19 | Канал | 8
F0-AT5 | XT58:20 | Канал:9 | КВВГЭнг(А)-LS 4х1,0 |  | 58 | 20 | Канал | 9
| XT58:21 | Канал:6 |  |  | 58 | 21 | Канал | 6
| XT58:22 | Экран |  |  | 58 | 22 | Канал | Экран
F0-К1 | XT59:1 | 1 | КВВГЭнг(А)-LS 7х1,0 | se0013 | 59 | 1 |  | 1
| XT59:2 | 3 |  |  | 59 | 2 |  | 3
| XT59:3 | 2 |  |  | 59 | 3 |  | 2
| XT59:4 | 4 |  |  | 59 | 4 |  | 4
| XT59:5 | 6 |  |  | 59 | 5 |  | 6
| XT59:6 | 5 |  |  | 59 | 6 |  | 5
F0-К3 | XT59:13 | 1 | КВВГЭнг(А)-LS 10х1,0 | se0014 | 59 | 13 |  | 1
| XT59:14 | 3 |  |  | 59 | 14 |  | 3
| XT59:15 | 2 |  |  | 59 | 15 |  | 2
| XT59:16 | 4 |  |  | 59 | 16 |  | 4
| XT59:17 | 6 |  |  | 59 | 17 |  | 6
| XT59:18 | 5 |  |  | 59 | 18 |  | 5
| XT59:19 | 7 |  |  | 59 | 19 |  | 7
| XT59:20 | 9 |  |  | 59 | 20 |  | 9
| XT59:21 | 8 |  |  | 59 | 21 |  | 8
F0-К5 | XT59:1 | 1 | КВВГЭнг(А)-LS 27х1,0 | se0015 | 59 | 1 |  | 1
| XT59:2 | 2 |  |  | 59 | 2 |  | 2
| XT59:3 | 3 |  |  | 59 | 3 |  | 3
| XT59:4 | 4 |  |  | 59 | 4 |  | 4
| XT59:5 | 5 |  |  | 59 | 5 |  | 5
| XT59:6 | 6 |  |  | 59 | 6 |  | 6
| XT59:7 | 7 |  |  | 59 | 7 |  | 7
| XT59:8 | 8 |  |  | 59 | 8 |  | 8
| XT59:9 | 9 |  |  | 59 | 9 |  | 9
| XT59:10 | 10 |  |  | 59 | 10 |  | 10
| XT59:11 | 11 |  |  | 59 | 11 |  | 11
| XT59:12 | 12 |  |  | 59 | 12 |  | 12
| XT59:13 | 13 |  |  | 59 | 13 |  | 13
| XT59:14 | 14 |  |  | 59 | 14 |  | 14
| XT59:15 | 15 |  |  | 59 | 15 |  | 15
| XT59:16 | 16 |  |  | 59 | 16 |  | 16
| XT59:17 | 17 |  |  | 59 | 17 |  | 17
| XT59:18 | 18 |  |  | 59 | 18 |  | 18
| XT59:19 | 19 |  |  | 59 | 19 |  | 19
| XT59:20 | 20 |  |  | 59 | 20 |  | 20
| XT59:21 | 21 |  |  | 59 | 21 |  | 21
| XT59:22 | 22 |  |  | 59 | 22 |  | 22
| XT59:23 | 23 |  |  | 59 | 23 |  | 23
| XT59:24 | 24 |  |  | 59 | 24 |  | 24
| XT59:25 | Экран |  |  | 59 | 25 |  | Экран
K11 | XT71:1 | 2 | КВВГЭнг(А)-LS 4х1,0 | se0016 | 71 | 1 |  | 2
| XT71:2 | 1 |  |  | 71 | 2 |  | 1
| XT71:3 | 3 |  |  | 71 | 3 |  | 3
K15 | XT75:1 | 1 | КВВГнг(А)-LS 7х1,0 (2p) | se0017 | 75 | 1 | 4 | 1
| XT75:2 | 2 |  |  | 75 | 2 | 4 | 2
K23 | XT75:3 | 4XT:1 | КВВГнг(А)-LS 4х1,0 |  | 75 | 3 | 4 | 1
| XT75:4 | 4XT:2 |  |  | 75 | 4 | 4 | 2
| XT75:5 | 4X:4 |  |  | 75 | 5 | 4 | 4
| XT75:6 | 4X:5 |  |  | 75 | 6 | 4 | 5
K16 | XT72:1 | 1 | КВВГнг(А)-LS 7х1,0 (2p) | se0018 | 72 | 1 | 1 | 1
| XT72:2 | 3 |  |  | 72 | 2 | 1 | 3
| XT72:3 | 2 |  |  | 72 | 3 | 1 | 2
| XT72:4 | 16 |  |  | 72 | 4 | 1 | 16
| XT72:5 | 15 |  |  | 72 | 5 | 1 | 15
K20 | XT72:6 | 1XT:1 | КВВГнг(А)-LS 4х1,0 |  | 72 | 6 | 1 | 1
| XT72:7 | 1XT:2 |  |  | 72 | 7 | 1 | 2
| XT72:8 | 1X:4 |  |  | 72 | 8 | 1 | 4
| XT72:9 | 1X:5 |  |  | 72 | 9 | 1 | 5
K4 | XT77:1 | XT:1 | МКЭШвнг(А)-LS 1х2х0,75 | se0019 | 77 | 1 |  | 1
| XT77:2 | XT:2 |  |  | 77 | 2 |  | 2
F0-RS1 | XT107:1 |  | КИПвЭВнг(А)-LS 1x2x0.78 | se0020 | 107 | 1
| XT107:2 |  |  |  | 107 | 2
| XT107:3 |  |  |  | 107 | 3
F1-10 | XT87:1 | 5X:17 | КВВГнг(А)-LS 10х1,0 | se0021 | 87 | 1 | 5 | 17
| XT87:2 | 5X:15 |  |  | 87 | 2 | 5 | 15
| XT87:3 | 5X:18 |  |  | 87 | 3 | 5 | 18
| XT87:4 | 5X:11 |  |  | 87 | 4 | 5 | 11
| XT87:5 | 5X:9 |  |  | 87 | 5 | 5 | 9
| XT87:6 | 5X:6 |  |  | 87 | 6 | 5 | 6
| XT87:7 | 5X:20 |  |  | 87 | 7 | 5 | 20
| XT87:8 | 5X:10 |  |  | 87 | 8 | 5 | 10
| XT87:9 | 5X:22 |  |  | 87 | 9 | 5 | 22
| XT87:10 | 5X:23 |  |  | 87 | 10 | 5 | 23
F1-11 | XT87:11 | 5X:26 | КВВГЭнг(А)-LS 4х1,0 (2р) |  | 87 | 11 | 5 | 26
| XT87:12 | 5X:27 |  |  | 87 | 12 | 5 | 27
| XT87:13 | Экран |  |  | 87 | 13 | 5 | Экран
| Экран | 5X:30 |  |  | 87 | Экран | 5 | 30
F1-12 | XT88:1 | 2X:1 | КВВГнг(А)-LS 14х1,0 (2р) | se0022 | 88 | 1 | 2 | 1
| XT88:2 | 2X:3 |  |  | 88 | 2 | 2 | 3
| XT88:3 | 2X:4 |  |  | 88 | 3 | 2 | 4
| XT88:4 | 2X:7 |  |  | 88 | 4 | 2 | 7
| XT88:5 | 2X:10 |  |  | 88 | 5 | 2 | 10
| XT88:6 | 2X:13 |  |  | 88 | 6 | 2 | 13
| XT88:7 | 2X:8 |  |  | 88 | 7 | 2 | 8
| XT88:8 | 2X:14 |  |  | 88 | 8 | 2 | 14
| XT88:9 | 2X:16 |  |  | 88 | 9 | 2 | 16
| XT88:10 | 2X:24 |  |  | 88 | 10 | 2 | 24
| XT88:11 | 2X:22 |  |  | 88 | 11 | 2 | 22
| XT88:12 | 2X:23 |  |  | 88 | 12 | 2 | 23
E1-3 | XT2:1 | XT7 | КВВГнг(А)-LS 4х1,0 | se0024 | 2 | 1 |  | XT7
| XT2:2 | XT5 |  |  | 2 | 2 |  | XT5
| XT2:3 | XT7 |  |  | 2 | 3 |  | XT7
| XT2:4 | XT10 |  |  | 2 | 4 |  | XT10
E1-30 | XT2:5 | - | КВВГнг(А)-LS 4х1,0 | se0025 | 2 | 5 |  | -
| XT2:6 | - |  |  | 2 | 6 |  | -
E1-12 | XT3:1 | 1X:20 | КВВГнг(А)-LS 7х1,0 | se0026 | 3 | 1 | 1 | 20
| XT3:2 | 1X:19 |  |  | 3 | 2 | 1 | 19
| XT3:3 | 1X:18 |  |  | 3 | 3 | 1 | 18
| XT3:4 | 1X:23 |  |  | 3 | 4 | 1 | 23
| XT3:5 | 1X:22 |  |  | 3 | 5 | 1 | 22
| XT3:6 | 1X:21 |  |  | 3 | 6 | 1 | 21
E1-14 | XT3:7 | 1X:29 | КВВГЭнг(А)-LS 4х1,0 |  | 3 | 7 | 1 | 29
| XT3:8 | 1X:28 |  |  | 3 | 8 | 1 | 28
| XT3:9 | Экран |  |  | 3 | 9 | 1 | Экран
| Экран | 1X:30 |  |  | 3 | Экран | 1 | 30
E1-21 | XT5:1 | 3X:1 | КВВГнг(А)-LS 14х1,0 (3р) | se0027 | 5 | 1 | 3 | 1
| XT5:2 | 3X:3 |  |  | 5 | 2 | 3 | 3
| XT5:3 | 3X:5 |  |  | 5 | 3 | 3 | 5
| XT5:4 | 3X:7 |  |  | 5 | 4 | 3 | 7
| XT5:5 | 3X:13 |  |  | 5 | 5 | 3 | 13
| XT5:6 | 3X:17 |  |  | 5 | 6 | 3 | 17
| XT5:7 | 3X:19 |  |  | 5 | 7 | 3 | 19
| XT5:8 | 3X:20 |  |  | 5 | 8 | 3 | 20
| XT5:9 | 3X:18 |  |  | 5 | 9 | 3 | 18
| XT5:10 | 3X:25 |  |  | 5 | 10 | 3 | 25
E1-27 | XT7:1 | 5X:1 | КВВГнг(А)-LS 19х1,0 (7р) | se0028 | 7 | 1 | 5 | 1
| XT7:2 | 5X:2 |  |  | 7 | 2 | 5 | 2
| XT7:3 | 5X:5 |  |  | 7 | 3 | 5 | 5
| XT7:4 | 5X:7 |  |  | 7 | 4 | 5 | 7
| XT7:5 | 5X:11 |  |  | 7 | 5 | 5 | 11
| XT7:6 | 5X:14 |  |  | 7 | 6 | 5 | 14
| XT7:7 | 5X:21 |  |  | 7 | 7 | 5 | 21
| XT7:8 | 5X:20 |  |  | 7 | 8 | 5 | 20
| XT7:9 | 5X:18 |  |  | 7 | 9 | 5 | 18
| XT7:10 | 5X:8 |  |  | 7 | 10 | 5 | 8
| XT7:11 | 5X:19 |  |  | 7 | 11 | 5 | 19
| XT7:12 | 5X:25 |  |  | 7 | 12 | 5 | 25
E2-42 | XT9:1 | 7X:1 | КВВГнг(А)-LS 19х1,0 (5р) | se0029 | 9 | 1 | 7 | 1
| XT9:2 | 7X:3 |  |  | 9 | 2 | 7 | 3
| XT9:3 | 7X:4 |  |  | 9 | 3 | 7 | 4
| XT9:4 | 7X:7 |  |  | 9 | 4 | 7 | 7
| XT9:5 | 7X:10 |  |  | 9 | 5 | 7 | 10
| XT9:6 | 7X:13 |  |  | 9 | 6 | 7 | 13
| XT9:7 | 7X:8 |  |  | 9 | 7 | 7 | 8
| XT9:8 | 7X:14 |  |  | 9 | 8 | 7 | 14
| XT9:9 | 7X:9 |  |  | 9 | 9 | 7 | 9
| XT9:10 | 7X:15 |  |  | 9 | 10 | 7 | 15
| XT9:11 | 7X:16 |  |  | 9 | 11 | 7 | 16
| XT9:12 | 7X:24 |  |  | 9 | 12 | 7 | 24
| XT9:13 | 7X:22 |  |  | 9 | 13 | 7 | 22
| XT9:14 | 7X:23 |  |  | 9 | 14 | 7 | 23
E2-17 | XT17:4 | KL1:21 | КВВГнг(А)-LS 4х1,0 | se0031 | 17 | 4 | 1 | 21
| XT17:5 | KL1:24 |  |  | 17 | 5 | 1 | 24
| XT17:6 | KL2:21 |  |  | 17 | 6 | 2 | 21
| XT17:7 | KL2:24 |  |  | 17 | 7 | 2 | 24
N2-1 | XT1:1 | 1X:1 | КВВГнг(А)-LS 19х1,0 (6р) | se0032 | 1 | 1 | 1 | 1
| XT1:2 | 1X:3 |  |  | 1 | 2 | 1 | 3
| XT1:3 | 1X:4 |  |  | 1 | 3 | 1 | 4
| XT1:4 | 1X:7 |  |  | 1 | 4 | 1 | 7
| XT1:5 | 1X:13 |  |  | 1 | 5 | 1 | 13
| XT1:6 | 1X:10 |  |  | 1 | 6 | 1 | 10
| XT1:7 | 1X:8 |  |  | 1 | 7 | 1 | 8
| XT1:8 | 1X:9 |  |  | 1 | 8 | 1 | 9
| XT1:10 | 1X:15 |  |  | 1 | 10 | 1 | 15
| XT1:11 | 1X:16 |  |  | 1 | 11 | 1 | 16
| XT1:12 | 1X:24 |  |  | 1 | 12 | 1 | 24
| XT1:13 | 1X:22 |  |  | 1 | 13 | 1 | 22
| XT1:14 | 1X:23 |  |  | 1 | 14 | 1 | 23
N2-10 | XT4:1 | 4X:1 | КВВГнг(А)-LS 14х1,0 (4р) | se0033 | 4 | 1 | 4 | 1
| XT4:2 | 4X:3 |  |  | 4 | 2 | 4 | 3
| XT4:3 | 4X:7 |  |  | 4 | 3 | 4 | 7
| XT4:4 | 4X:4 |  |  | 4 | 4 | 4 | 4
| XT4:5 | 4X:13 |  |  | 4 | 5 | 4 | 13
| XT4:6 | 4X:10 |  |  | 4 | 6 | 4 | 10
| XT4:9 | 4X:16 |  |  | 4 | 9 | 4 | 16
| XT4:10 | 4X:24 |  |  | 4 | 10 | 4 | 24
| XT4:11 | 4X:22 |  |  | 4 | 11 | 4 | 22
| XT4:12 | 4X:23 |  |  | 4 | 12 | 4 | 23
N2-69 | XT19:1 | XT5:1 | КВВГнг(А)-LS 27х1,0 (7р) | se0034 | 19 | 1 | 5 | 1
| XT19:2 | XT5:2 |  |  | 19 | 2 | 5 | 2
| XT19:3 | XT5:3 |  |  | 19 | 3 | 5 | 3
| XT19:4 | XT5:4 |  |  | 19 | 4 | 5 | 4
| XT19:5 | XT5:5 |  |  | 19 | 5 | 5 | 5
| XT19:6 | XT5:6 |  |  | 19 | 6 | 5 | 6
| XT19:7 | XT5:7 |  |  | 19 | 7 | 5 | 7
| XT19:8 | XT5:8 |  |  | 19 | 8 | 5 | 8
| XT19:9 | XT5:9 |  |  | 19 | 9 | 5 | 9
| XT19:10 | XT5:10 |  |  | 19 | 10 | 5 | 10
| XT19:11 | XT5:11 |  |  | 19 | 11 | 5 | 11
| XT19:12 | XT5:12 |  |  | 19 | 12 | 5 | 12
| XT19:13 | XT5:13 |  |  | 19 | 13 | 5 | 13
| XT19:14 | XT5:14 |  |  | 19 | 14 | 5 | 14
| XT19:15 | XT5:15 |  |  | 19 | 15 | 5 | 15
| XT19:16 | XT5:16 |  |  | 19 | 16 | 5 | 16
| XT19:17 | XT5:17 |  |  | 19 | 17 | 5 | 17
| XT19:18 | XT5:18 |  |  | 19 | 18 | 5 | 18
| XT19:19 | XT5:19 |  |  | 19 | 19 | 5 | 19
| XT19:20 | XT5:20 |  |  | 19 | 20 | 5 | 20
N2-70 | XT19:21 | XT5:21 | КВВГнг(А)-LS 10х1,0 (2р) | se0035 | 19 | 21 | 5 | 21
| XT19:22 | XT5:22 |  |  | 19 | 22 | 5 | 22
| XT19:23 | XT5:23 |  |  | 19 | 23 | 5 | 23
| XT19:24 | XT5:24 |  |  | 19 | 24 | 5 | 24
| XT19:25 | XT5:25 |  |  | 19 | 25 | 5 | 25
| XT19:26 | XT5:26 |  |  | 19 | 26 | 5 | 26
| XT19:27 | XT5:27 |  |  | 19 | 27 | 5 | 27
| XT19:28 | XT5:28 |  |  | 19 | 28 | 5 | 28
N2-80 | XT18:51 | XS3:8 | КВВГЭнг(А)-LS 4х1,0 | se0036 | 18 | 51 | 3 | 8
| XT18:52 | XS3:9 |  |  | 18 | 52 | 3 | 9
| XT18:53 | XS3:10 |  |  | 18 | 53 | 3 | 10
| XT18:54 | Экран |  |  | 18 | 54 |  | Экран
E2-45 | XT10:1 | 8X:? | КВВГнг(А)-LS 19х1,0 (5р) | se0037 | 10 | 1 | 8 | ?
| XT10:2 | 8X:? |  |  | 10 | 2 | 8 | ?
| XT10:3 | 8X:? |  |  | 10 | 3 | 8 | ?
| XT10:4 | 8X:? |  |  | 10 | 4 | 8 | ?
| XT10:5 | 8X:? |  |  | 10 | 5 | 8 | ?
| XT10:6 | 8X:? |  |  | 10 | 6 | 8 | ?
| XT10:7 | 8X:? |  |  | 10 | 7 | 8 | ?
| XT10:8 | 8X:? |  |  | 10 | 8 | 8 | ?
| XT10:9 | 8X:? |  |  | 10 | 9 | 8 | ?
| XT10:10 | 8X:? |  |  | 10 | 10 | 8 | ?
| XT10:11 | 8X:? |  |  | 10 | 11 | 8 | ?
| XT10:12 | 8X:? |  |  | 10 | 12 | 8 | ?
| XT10:13 | 8X:? |  |  | 10 | 13 | 8 | ?
F0-К5 | XT1:1 | 1 | КВВГЭнг(А)-LS 27х1,0 | se0038 | 1 | 1 |  | 1
| XT1:2 | 2 |  |  | 1 | 2 |  | 2
| XT1:3 | 3 |  |  | 1 | 3 |  | 3
| XT1:4 | 4 |  |  | 1 | 4 |  | 4
| XT1:5 | 5 |  |  | 1 | 5 |  | 5
| XT1:6 | 6 |  |  | 1 | 6 |  | 6
| XT1:7 | 7 |  |  | 1 | 7 |  | 7
| XT1:8 | 8 |  |  | 1 | 8 |  | 8
| XT1:9 | 9 |  |  | 1 | 9 |  | 9
| XT1:10 | 10 |  |  | 1 | 10 |  | 10
| XT1:11 | 11 |  |  | 1 | 11 |  | 11
| XT1:12 | 12 |  |  | 1 | 12 |  | 12
| XT1:13 | 13 |  |  | 1 | 13 |  | 13
| XT1:14 | 14 |  |  | 1 | 14 |  | 14
| XT1:15 | 15 |  |  | 1 | 15 |  | 15
| XT1:16 | 16 |  |  | 1 | 16 |  | 16
| XT1:17 | 17 |  |  | 1 | 17 |  | 17
| XT1:18 | 18 |  |  | 1 | 18 |  | 18
| XT1:19 | 19 |  |  | 1 | 19 |  | 19
| XT1:20 | 20 |  |  | 1 | 20 |  | 20
| XT1:21 | 21 |  |  | 1 | 21 |  | 21
| XT1:22 | 22 |  |  | 1 | 22 |  | 22
| XT1:23 | Экран |  |  | 1 | 23 |  | Экран
E3-3 | XTSW3:5 | eth | UTP cat5e 4x2x0.5 | se0039 | SW3 | 5 |  | eth
E3-4 | XTSW3:8 | eth | UTP cat5e 4x2x0.5 | se0039 | SW3 | 8 |  | eth
E3-17 | XTSW3:1 | eth | UTP cat5e 4x2x0.5 | se0041 | SW3 | 1 |  | eth
E3-18 | XTSW3:2 | eth | UTP cat5e 4x2x0.5 | se0041 | SW3 | 2 |  | eth